## Tổng hợp
TT | Tên Vật tư | THÔNG SỐ KĨ THUẬT | Đơn vị tính | Số lượng | Nhà sản xuất | Xuất xứ | Đơn giá(gốc) | Đơn giá( đã giảm) | Thành tiền
1 | Dây điện đơn mềm VCm 0.5mm2 | Chất liệu Ruột đồng → cách điện PVC Tiết diện 0.5 mm2 (16x0.2) Chiều dày cách điện 0.6 mm ﻿Đường kính tổng﻿ 2.2 mm Khối lượng 9 kg/km Mức cách điện 300/500V | m | 300 | Cadivi | Việt Nam | 5000 | 4000 | 1200000 | 4000
2 | Dây điện đơn mềm VCm 0.5mm2 | Chất liệu Ruột đồng → cách điện PVC Tiết diện 0.5 mm2 (16x0.2) Chiều dày cách điện 0.6 mm ﻿Đường kính tổng﻿ 2.2 mm Khối lượng 9 kg/km Mức cách điện 300/500V | m | 300 | Cadivi | Việt Nam | 5000 | 4000 | 1200000 | 4000
3 | Dây điện đơn mềm VCm 0.75mm2 xanh | Dây đơn mềm VCm 0.75 mm2 | m | 1600 | Cadivi | Việt Nam | 6000 | 4200 | 6720000 | 4800
4 | Dây điện đơn mềm VCm 0.75mm2 đỏ | Dây đơn mềm VCm 0.75 mm2 | m | 300 | Cadivi | Việt Nam | 6000 | 4200 | 1260000 | 4800
5 | Dây điện đơn mềm VCm 0.75mm2 đen | Dây đơn mềm VCm 0.75 mm2 | m | 1100 | Cadivi | Việt Nam | 6000 | 4200 | 4620000 | 4800
6 | Dây điện tiếp địa vàng sọc xanh lá VCm0.75 | Chất liệu Ruột đồng → cách điện PVC Tiết diện 1.0 mm2 (32x0.2) ﻿Chiều dày cách điện﻿ 0.6 mm ﻿Đường kính tổng﻿ 2.6 mm | m | 600 | Cadivi | Việt Nam | 6000 | 4200 | 2520000 | 4800
7 | Dây điện đơn mềm VCm 1.0mm2 | Chất liệu Ruột đồng → cách điện PVC Tiết diện 1.0 mm2 (32x0.2) ﻿Chiều dày cách điện﻿ 0.6 mm ﻿Đường kính tổng﻿ 2.6 mm | m | 2000 | Cadivi | Việt Nam | 6000 | 4800 | 9600000 | 4800
8 | Dây điện đơn mềm VCm 2.5 mm2 | Thương hiệu: Cadivi ● Loại dây: VCm: Cu/PVC ● Ruột dẫn: Dây đồng | m | 500 | Cadivi | Việt Nam | 10000 | 8400 | 4200000 | 8000
9 | Dây điện đơn mềm VCm 1.5mm2 đỏ | Thương hiệu: Cadivi ● Loại dây: VCm: Cu/PVC ● Ruột dẫn: Dây đồng | m | 900 | Cadivi | Việt Nam | 7000 | 5800 | 5220000 | 5600
10 | Dây điện đơn mềm VCm 1.5mm2 xanh | Thương hiệu: Cadivi ● Loại dây: VCm: Cu/PVC ● Ruột dẫn: Dây đồng | m | 500 | Cadivi | Việt Nam | 7001 | 5800 | 2900000 | 5600.8
11 | Dây điện đơn mềm VCm 1.5mm2 đen | Thương hiệu: Cadivi ● Loại dây: VCm: Cu/PVC ● Ruột dẫn: Dây đồng | m | 900 | Cadivi | Việt Nam | 7002 | 5800 | 5220000 | 5601.6
12 | Dây điện đôi 2x24 (2x24/0,2) | Loại 2 lõi ruột Đồng VCmd Cu/PVC/PVC Cấp điện áp ( Uo/U ) : 0,6/1 kV Lớp cách điện PVC màu đỏ ( màu xanh, trắng vàng, … theo yêu cầu khách hàng ) Vỏ bảo vệ : PVC Tiết diện danh định : 2 x 0,75 mm² Kết cấu ( Nº x mm ) : 2 x 24 / 0,2 mm Chiều dày lớp cách điện : 0,8 mm | m | 300 |  | Việt Nam | 7000 | 6000 | 1800000 | 5600
13 | Dây điện đôi 2x32 mm2 | Tên sản phẩm: dây điện đôi Cadivi 2×32 Loại sản phẩm: Cáp điện lực hạ thế – 0.6/ 1kv. Chất liệu: Cáp ruột đồng, cách điện PVC, dây đôi. Nhà sản xuất: Công ty Cổ phần dây cáp điện Việt Nam Cadivi. Kết cấu: 2 x 32/ 0.20 mm. Mặt cắt danh nghĩa: 2 x 1.0 mm2. Chiều dày cách điện: 0.7 mm. Điện áp danh định: 0.6/ 1kV. Chiều dài đóng gói: 100 m. | m | 1500 |  | Việt Nam | 11000 | 9500 | 14250000 | 8800
14 | Dây cáp điện CVV 5x1.5 mm2, 0.6KV/1KV | Cấp điện áp U0/U: 0,6/1 kV. Rated voltage U0/U: 0,6/1 kV. Nhiệt độ làm việc dài hạn cho phép của ruột dẫn là 70 0C. Maximum conductor temperature for normal operation is 70 0C. Nhiệt độ cực đại cho phép của ruột dẫn khi ngắn mạch trong thời gian không quá 5 giây là 160oC. | m | 140 | Cadivi | Việt Nam | 40000 | 80000 | 11200000 | 32000
15 | Cáp Điều Khiển | Ruột dẫn: Đồng trần mềm 100% – 30/0.18mm Số Lõi Dẫn: 25 lõi/ 25 cores/ 25 sợi Tiết diện lõi dẫn/ Conductor size: 0.75 QMM Chống nhiễu 2 lớp: Lớp giấy bạc chống nhiễu và lưới đồng trần Điện áp/ Voltage: 300/500V Nhiệt độ/ Operation Temperature: -40°C to 70°C Vỏ ngoài/ Outer jacket, Colour: nhựa PVC, màu xám | m | 50 | Altek Kabel | Đức | 130000 | 104000 | 5200000 | 104000
16 | Đầu cốt kim 0.75 mm2 màu đỏ (100 cái/bịch) |  | Bịch | 100 | OEM | Việt Nam | 25000 | 20000 | 2000000 | 20000
17 | Đầu cốt kim 0.75 mm2 màu xanh (100 cái/bịch) |  | Bịch | 109 | OEM | Việt Nam | 25000 | 20000 | 2180000 | 20000
18 | Đầu cốt kim 1.0mm2 màu đỏ (100 cái/bịch) |  | Bịch | 182 | OEM | Việt Nam | 26000 | 20800 | 3785600 | 20800
19 | Đầu cos kim 1.5, mm2 màu đỏ (100 cái/bịch) |  | Bịch | 132 | OEM | Việt Nam | 27000 | 21600 | 2851200 | 21600
20 | Đầu cốt chỉa màu vàng cho dây tiếp địa 1.0mm (100 cái/bịch) |  | Bịch | 8 | OEM | Việt Nam | 50000 | 40000 | 320000 | 40000
21 | Tủ điện 500x700x200x0.8mm2 |  | Cái | 10 | OEM | Việt Nam | 1100000 | 880000 | 8800000 | 880000
22 | Tủ điện 600x800x220x0.8 mm |  | Cái | 10 | OEM | Việt Nam | 1700000 | 1360000 | 13600000 | 1360000
23 | Nút nhấn ON/OFF Φ22 (đỏ, vàng, xanh) | Kích thước lỗ lắp đặt D22mm Kích thước D22 Màu sắc Green Tiếp điểm 1NO+1NC Chất liệu vỏ Plastic | Cái | 140 | Hanyoung | Hàn Quốc | 60000 | 48000 | 6720000 | 48000
24 | Nút nhấn ON/OFF - Φ25 (đỏ, vàng, xanh) | Kích thước đầu D29.6mm Kích thước lỗ lắp đặt D25mm Kích thước D25 Màu sắc Green Tiếp điểm 1NO+1NC Chất liệu vỏ Plastic | Cái | 100 | Hanyoung | Hàn Quốc | 35000 | 28000 | 2800000 | 28000
25 | Nút nhấn | Cặp tiếp điểm thường mở: 23-24 Cặp tiếp điểm thường đóng: 11-12 | Cái | 110 | LA | China | 30000 | 30000 | 3300000 | 24000
26 | Nút nhấn |  | Cái | 30 | LA | China | 40000 | 32000 | 960000 | 32000
27 | Nút nhấn E -STOP CHINT | Kích thước lắp đặt D22 Kích thước đầu D40mm Kiểu hoạt động Nhấn giữ/Xoay reset | Cái | 20 | Chint | China | 40000 | 32000 | 640000 | 32000
28 | Nút nhấn có đèn Chint (màu xanh+đỏ+vàng) | Điện áp hoạt động định mức Ue (V) AC-15: 415/380/240/220; DC-13: 250/220/125/110 Dòng điện hoạt động định mức(mA) AC-15: 1.9/2.5/3/4.5; DC-13: 0.27/0.3/0.55/0.6 Điện áp cách điện định mức Ui (V) 415 Nhiệt thông thường Ith hiện tại (A) 10 Điện áp chịu xung định mức Uimp (kV) 2.5 Lớp bảo vệ đầu IP40, IP65 | Cái | 60 | Chint | China | 60000 | 55000 | 3300000 | 48000
29 | Nút ấn có đèn màu xanh phi 22mm, 1 tiếp điểm NO, 1 tiếp điểm NC | Đường kính lỗ: 22mm - Loại nhấn nhả - Màu xanh lá - Đèn 24V - Tiếp điểm bạc dày - Có thể mở rộng thêm tiếp điểm phụ | Cái | 26 | LA | Việt Nam | 60000 | 60000 | 1560000 | 48000
30 | Nút ấn có đèn màu đỏ phi 22mm, 1 tiếp điểm NO, 1 tiếp điểm NC | Đường kính lỗ: 22mm - Loại nhấn nhả - Màu đỏ - Đèn 24V - Có thể mở rộng thêm tiếp điểm phụ | Cái | 26 | LA | Việt Nam | 60000 | 60000 | 1560000 | 48000
31 | Đèn báo Ø22, 24VDC (màu xanh+đỏ+vàng) |  | Cái | 200 | SUNGHO | HQ | 80000 | 55000 | 11000000 | 64000
32 | Đèn báo pha Ø22. 220VAC (đỏ+xanh+vàng) |  | Cái | 200 | SUNGHO | HQ | 85000 | 55000 | 11000000 | 68000
33 | Dây rút 100mm (màu trắng) |  | Bịch | 20 | OEM | Việt Nam | 30000 | 24000 | 480000 | 24000
34 | Dây rút 150mm |  | Bịch | 18 | OEM | Việt Nam | 35000 | 28000 | 504000 | 28000
35 | Dây rút 200mm |  | Bịch | 120 | OEM | Việt Nam | 40000 | 32000 | 3840000 | 32000
36 | Dây rút 250 mm |  | Bịch | 100 | OEM | Việt Nam | 45000 | 36000 | 3600000 | 36000
37 | Dây rút 300mm |  | Bịch | 20 | OEM | Việt Nam | 50000 | 40000 | 800000 | 40000
38 | Tiếp điểm phụ contactor LS |  | Cái | 100 | LS | Hàn Quốc | 150000 | 120000 | 12000000 | 120000
39 | Tiếp điểm phụ Schneider LAEN22 |  | Cái | 35 | Schneider | Đức | 150000 | 160000 | 5600000 | 120000
40 | Tiếp điểm phụ GVAE11 1NO+1NC |  | Cái | 25 | Schneider | Đức | 240000 | 192000 | 4800000 | 192000
41 | Cảm biến quang Hanyoung PE-M3D |  | Cái | 4 | Hanyoung | Hàn Quốc | 550000 | 440000 | 1760000 | 440000
42 | Cảm biến sợi quang BF3RX | Loại : Loại tích hợp dung tích gấp đôi Nguồn sáng : LED đỏ(660nm) Thời gian đáp ứng : Max. 1ms Nguồn cấp : 12-24VDC ±10%(sóng P-P: max. 10%) Chế độ hoạt động : Light ON/Dark ON(cài đặt bằng dây điều khiển) Ngõ ra điều khiển : NPN mạch thu hở | Cái | 4 | Autonics | Việt Nam | 810000 | 680000 | 2720000 | 648000
43 | Sợi quang FT-320-05 | Kích thước: Phi 3mm-Sợi quang phi 0.5mm - 2M Loại phát hiện: Chùm tia thu phát Chất liệu cảm biến: Cáp sợi bằng nhựa | Cái | 4 | Autonics | Việt Nam | 720000 | 576000 | 2304000 | 576000
44 | Cảm biến tiệm cận điện cảm PR12-8DP | Loại dây và nguồn : DC 3 dây 12-24VDC Đường kính cạnh phát hiện : M12 Khoảng cách phát hiện : 8mm Cài đặt : Không có tấm chắn (phẳng) Khoảng cách phát hiện tiêu chuẩn : 25×25×1mm(sắt) | Cái | 19 | Autonics | Việt Nam | 505000 | 404000 | 7676000 | 404000
45 | Cảm biến vị trí xilanh SMC D-A93 | Sử dụng điện áp 24VDC hoặc 100VAC kiểu mắc tải nối tiếp 2 dây. - Tích hợp Led báo ngõ ra khi có tác động - Dòng tải sử dụng 5-40mA | Cái | 38 | OEM | Nhật Bản | 125000 | 100000 | 3800000 | 100000
46 | Cảm biến sợi quang ngõ ra PNP 12~24VDC, Omron E3X-ZD41 | Nguồn cấp: 12~24VD . Nguồn sáng: Red LED (620nm) Ngõ ra PNP Thời gian đáp ứng: 200us Chọn chế độ ngõ ra: Light-on / Dark-on Chức năng timer: OFF-delay (40ms fixed) | Cái | 10 | Omron | Nhật Bản | 2600000 | 2510000 | 25100000 | 2080000
47 | Cảm biến từ cảm loại hai dây 24VDC, PNP NO | Điện áp : 5-240V AC/DC Dòng điện : 100mA Nhiệt độ : -10-80ºc Tiêu chuẩn : IP64 | Cái | 10 | Airtac | Đài Loan | 130000 | 104000 | 1040000 | 104000
48 | Cảm biến từ cảm loại ba dây 24VDC,PNP NO | Loại dây và nguồn : DC 3 dây 12-24VDC Đường kính cạnh phát hiện : M30 Khoảng cách phát hiện : 15mm Cài đặt : Không có tấm chắn (phẳng) Khoảng cách phát hiện tiêu chuẩn : 45×45×1mm(sắt) | Cái | 45 | Autonics | Việt Nam | 470000 | 376000 | 16920000 | 376000
49 | Cảm biến điện từ 2 dây |  | Cái | 35 | Autonics | Việt Nam | 470000 | 376000 | 13160000 | 376000
50 | Cảm biến từ cảm loại hai dây | Điện áp: 90 ~ 250V AC – Loại cảm biến: NO – Dòng ra: < 300mA – Đối tượng phát hiện: Kim loại đồng, sắt, nhôm, vàng… – Tần số đáp ứng: 200Hz – Chiều dài cable: 1.5 mét | Cái | 13 | OEM | Việt Nam | 80000 | 64000 | 832000 | 64000
51 | Cảm biến từ cảm loại ba dây | Kích thước: 12 mm. + Chất liệu: nhựa + sắt. + Điện áp hoạt động: 6VDC – 36VDC. + Dòng điện ngõ ra: 300mA. + Ngõ ra: PNP, 3 dây. | Cái | 13 | OEM | Việt Nam | 85000 | 68000 | 884000 | 68000
52 | Cảm biến từ | Model: LJ12A3 Phát hiện: Kim loại. Nguồn: 5~36VDC Dòng tiêu thụ: 300 mA Khoảng đo: 0~4mm | Bộ | 12 | OEM | Việt Nam | 60000 | 48000 | 576000 | 48000
53 | Cảm biến quang | Phương pháp phát hiện Phản xạ trực tiếp Khoảng cách phát hiện 600mm, 900mm Môi trường hoạt động Tiêu chuẩn Vật liệu vỏ bọc sợi Nhựa nhiệt dẻo Polyethylene Chất liệu đầu cảm biến Đồng thau mạ niken Loại Sợi quang | Bộ | 12 | Omron | Japan | 850000 | 680000 | 8160000 | 680000
54 | Cảm biến sợi quang 24VDC,PNP NO | 2 sợi, Khoảng cách 500mm Kích thước: L=2m | Cái | 10 | Autonics | Việt Nam | 482000 | 385600 | 3856000 | 385600
55 | Cảm biến quang loại 3 dây 24VDC,PNP NO | Nguồn cấp 10…30VDC Phương pháp phát hiện Thu-phát chung Khoảng cách phát hiện 400mm Loại đầu ra NPN Chế độ hoạt động Dark ON, Light ON | Bộ | 10 | Autonics | Việt Nam | 811000 | 648800 | 6488000 | 648800
56 | Cảm biến 2 đầu xi lanh 24VDC,PNP NO | Ngõ ra: DC 2-dây NO, kích âm (0V) hoặc kích dương (24VDC) Kích âm (0V/NPN): dây xanh đấu 0V, dây nâu ngõ ra Kích dương (24VDC/PNP): dây nâu đấu 24VDC, dây xanh ngõ ra Dòng tải: 5-40 mA Điện áp tải: 24VDC AC 2-dây NO Dòng tải: 5-20mA Điện áp tải: 100VAC 50/60Hz Thiết kế bảo vệ mạch: không có Led hiển thị trạng thái ON: Led đỏ Thời gian đáp ứng: 1ms Cấp bảo vệ: IP67 Dây dài 0.8m | Bộ | 10 | SMC | Japan | 110000 | 110000 | 1100000 | 88000
57 | Cảm biến điện dung 3 dây | Loại dây và nguồn : DC 3 dây 12-24VDC Đường kính cạnh phát hiện : M30 Khoảng cách phát hiện : 15mm Cài đặt : Không có tấm chắn (phẳng) Khoảng cách phát hiện tiêu chuẩn : 45×45×1mm(sắt) | Cái | 35 | Autonics | Việt Nam | 470000 | 376000 | 13160000 | 376000
58 | Cảm biến điện dung 3 dây | Loại dây và nguồn : DC 3 dây 12-24VDC Đường kính cạnh phát hiện : M18 Khoảng cách phát hiện : 8mm Khoảng cách phát hiện tiêu chuẩn : 50×50×1mm(sắt) Tần số đáp ứng : 50Hz Thông số dòng : Dòng tiêu thụ: Max.15mA Ngõ ra điều khiển : PNP Thường Mở Cấu trúc bảo vệ : IP66 | Bộ | 61 | Autonics | Việt Nam | 950000 | 760000 | 46360000 | 760000
59 | Cảm biến áp suất | Chất lỏng áp dụng : (Loại khí nén) Khí, khí không ăn mòn Hướng lắp đặt cổng áp suất : Lắp mặt sau Cổng áp suất : Rc1/8 Loại kết nối : Loại giắc cắm(Loại giắc cắm cáp: 2m) Loại áp suất : Áp suất tiêu chuẩn Nguồn cấp : 12-24VDC ±10%(sóng P-P: max. 10%) Dòng tiêu thụ : Loại ngõ ra điện áp: Max. 50mA Loại ngõ ra dòng: Max. 75mA Cấu trúc bảo vệ : IP40 | Cái | 10 | Autonics | Việt Nam | 1658000 | 1326400 | 13264000 | 1326400
60 | Cảm biến hồng ngoại, chuyển động | Cảm biến chuyển động hồng ngoại Chữ nhật quét góc 180 độ IP20 mã IRS1-H Dòng sản phẩm : | Bộ | 10 | MPE | Việt Nam | 240000 | 192000 | 1920000 | 192000
61 | Xi lanh khí nén tác động kép, có giảm chấn, d = 16mm, h = 100mm. | Nhà sản xuất: LAIZE – Model: MAL-16 – Hành trình: 100mm – Áp suất làm việc: 0.15 – 1MPA – Đường kính trục Piston: 6mm – Vít trục Piston: M6 – Loại thanh: thanh đơn – Điều khiển bằng không khí – Loại hành động: tác động kép – Không tự quay lại – Chất liệu: Hợp kim nhôm & nhiều vật liệu khác | Cái | 24 | LAIZE | China | 135000 | 135000 | 3240000 | 108000
62 | Xi lanh khí nén tác động kép |  | Cái | 20 | JONGDAI MAL | Hàn Quốc | 195000 | 156000 | 3120000 | 156000
63 | Cụm 5 van điện từ 5/2 + đế | Van khí nén Airtac 5/2 Điện áp: DC12V, DC24V, AC24V, AC110V, AC220V Kích thước cửa khí: 1/8″, 1/4″, 3/8″ Kích thước cửa xả khí: 1/8″, 1/4″ Chất liệu thân van: nhôm Tiêu chuẩn coil điện: IP67 Loại: 1 coil điện, 2 coil điện | bộ | 21 | Airtac | China | 470000 | 470000 | 9870000 | 376000
64 | Van điện từ 5/2 | Solenoid valve 5/2 tác động điện từ 2 đầu, 5 cửa và 2 vị trí làm việc. Áp suất tối đa: 0.7 MPa Điện áp van điện từ: 24V DC | Cái | 10 | OEM | Việt Nam | 145000 | 116000 | 1160000 | 116000
65 | Van tiết lưu khí nén M5, dây hơi 4mm | Đường kính ống (Ø D) 4mm Ren ngoài (R) M5 Chiều dài ren ngoài (L) 3.5mm Kích thước (C x EA) 30 x 19mm | Cái | 32 | OEM | Việt Nam | 20000 | 16000 | 512000 | 16000
66 | Đầu nối chuyển khí nén, ống hơi 6-4mm (PG6-4) | Áp suất làm việc : 0 - 1 MPA Nhiệt độ làm việc : 0 - 60 độ C Dẫn lưu : Không khí, chân không Vật liệu : Chất liệu PU, PE , | Cái | 32 | OEM | Việt Nam | 10000 | 8000 | 256000 | 8000
67 | Van công tắc khí nén HVFF-4 | Áp suất làm việc : 0 - 1 MPA Nhiệt độ làm việc : 0 - 60 độ C Dẫn lưu : Không khí, chân không Vật liệu : Chất liệu PU, PE , Chất liệu đồng | Cái | 16 | OEM | Việt Nam | 30000 | 24000 | 384000 | 24000
68 | Công tắc nguồn 3 pha Hanyoung 25A 690VAC | Số cực: 3P - Vít: M4 - Điện áp cách điện: 690VAC - Cấu trúc bảo vệ: IP64 | Cái | 8 | Hanyoung | Việt Nam | 215000 | 172000 | 1376000 | 172000
69 | Đầu đực cắm thí nghiệm nhanh Jack 4mm |  | Cái | 40 | OEM | Việt Nam | 15000 | 12000 | 480000 | 12000
70 | Đầu cái cắm thí nghiệm nhanh Jack 4mm |  | Cái | 40 | OEM | Việt Nam | 15000 | 12000 | 480000 | 12000
71 | Ống khí nén Ø4 mm | Khớp nối : Ø4mm Áp lực vận hành : Max. 231 Psi Lực tác động : Max. 15 kgf/cm² Lưu chất : các loại khí Biên nhiệt : -20 ~ 60ºC Chất liệu : Polyurethane | M | 250 | Sang A | Việt Nam | 7500 | 6000 | 1500000 | 6000
72 | Ống khí nén Ø6 mm. | Khớp nối : Ø6mm Áp lực vận hành : Max. 231 Psi Lực tác động : Max. 15 kgf/cm² Lưu chất : các loại khí Biên nhiệt : -20 ~ 60ºC Chất liệu : Polyurethane | Mét | 80 | lyon | Việt Nam | 7500 | 6000 | 480000 | 6000
73 | Súng thổi khí Total TAT3031-3 | Chiều dài ống phun: 16mm Đầu nối kiểu Nitto | Cái | 5 | Total | Việt Nam | 70000 | 56000 | 280000 | 56000
74 | Ống dây khí xoắn phi 8mm |  | Bộ | 21 | OEM | Việt Nam | 135000 | 108000 | 2268000 | 108000
75 | Test boad cắm cái | Kích thước: 5.5 x 8.2 x 0.85 cm. - Số lỗ: 400 lỗ. - Vật liệu: nhựa ABS, thiết mạ đồng. - Chịu tải / dòng: 300V / 3-5A. | Cái | 50 | OEM | Việt Nam | 20000 | 16000 | 800000 | 16000
76 | LED siêu sáng đỏ /vàng - 3mm | Loại led: led đơn siêu sáng. - Kích thước bóng: đường kính 3mm. - Số chân: 2 chân. - Chiều dài chân: 28 mm - 29 mm. | Con | 50 | OEM | Việt Nam | 3000 | 2400 | 120000 | 2400
77 | LED siêu sáng trắng - 3mm | Loại led: led đơn siêu sáng. - Kích thước bóng: đường kính 3mm. - Số chân: 2 chân. - Chiều dài chân: 28 mm - 29 mm. | Con | 50 | OEM | Việt Nam | 3000 | 2400 | 120000 | 2400
78 | LED siêu sáng xanh lá - 3mm | Loại led: led đơn siêu sáng. - Kích thước bóng: đường kính 3mm. - Số chân: 2 chân. - Chiều dài chân: 28 mm - 29 mm. | Con | 50 | OEM | Việt Nam | 3000 | 2400 | 120000 | 2400
79 | Led 7 đoạn - Anode | Màu đỏ A chung (A anode) dương chung 4 Dot 12 chân Điện áp rơi trên LED là 2.2V Dòng tối đa chạy qua mỗi LED là 25mA | Con | 50 | OEM | Việt Nam | 10000 | 8000 | 400000 | 8000
80 | Led 7 đoạn - Kathode | Màu đỏ - Cathode chung - 4 Dot - 12 chân - Điện áp rơi trên LED là 2.2V - Dòng tối đa chạy qua mỗi LED là 25mA | Con | 50 | OEM | Việt Nam | 10000 | 8000 | 400000 | 8000
81 | Led phát hồng ngoại | Kích thước 5x5x3.6mm - Điện áp 1.2 -1.6 VDC. - Đường kính led 5mm - Kiểu chân 2.54mm - Chiều dài chân 27mm - Chân Thẳng - Bước sóng 940nm | Con | 50 | OEM | Việt Nam | 2000 | 1600 | 80000 | 1600
82 | Led thu hồng ngoại |  | Con | 50 | OEM | Việt Nam | 2000 | 1600 | 80000 | 1600
83 | Thạch anh 4 MHz | Tần số 4 MHz. - Kiểu chân cắm. - 3 chân cắm. | Con | 100 | OEM | Việt Nam | 3000 | 2400 | 240000 | 2400
84 | Tụ điện 33pF | Điện dung 33 pF Điện áp 50V Kiểu chân Xuyên lỗ | Con | 100 | OEM | Việt Nam | 2000 | 1600 | 160000 | 1600
85 | Tụ điện 10 mF | Điện dung: 10 uF - Điện áp: 50V - Nhiệt độ hoạt động: - 55°C -- 125°C - Loại: Tụ phân cực | Con | 100 | OEM | Việt Nam | 2000 | 1600 | 160000 | 1600
86 | Điện trở 10k | Nhiệt độ hoạt động: -55oC – 155oC Linh kiện xuyên lỗ: 0.5mm Loại: Điện trở cố định | Con | 300 | OEM | Việt Nam | 2000 | 1600 | 480000 | 1600
87 | Điện trở 2,2k | Nhiệt độ hoạt động: -55oC – 155oC Linh kiện xuyên lỗ: 0.5mm Loại: Điện trở cố định | Con | 300 | OEM | Việt Nam | 2000 | 1600 | 480000 | 1600
88 | Điện trở 100 Ω | Nhiệt độ hoạt động: -55oC – 155oC Linh kiện xuyên lỗ: 0.5mm Loại: Điện trở cố định | Con | 100 | OEM | Việt Nam | 2000 | 1600 | 160000 | 1600
89 | Điện trở 1k | Nhiệt độ hoạt động: -55oC – 155oC Linh kiện xuyên lỗ: 0.5mm Loại: Điện trở cố định | Con | 200 | OEM | Việt Nam | 2000 | 1600 | 320000 | 1600
90 | Điện trở 4k7 | Nhiệt độ hoạt động: -55oC – 155oC Linh kiện xuyên lỗ: 0.5mm Loại: Điện trở cố định | Con | 200 | OEM | Việt Nam | 2000 | 1600 | 320000 | 1600
91 | Điện trở 330 Ohm | Nhiệt độ hoạt động: -55oC – 155oC Linh kiện xuyên lỗ: 0.5mm Loại: Điện trở cố định | Con | 200 | OEM | Việt Nam | 2000 | 1600 | 320000 | 1600
92 | IRF 640 | Loại gói: TO-220 Loại transistor: Kênh N Điện áp tối đa từ cực máng đến cực nguồn: 200V Điện áp tối đa từ cực cổng đến cực nguồn: ± 20V Dòng cực máng tối đa liên tục: 18A Dòng xung cực máng tối đa: 72A Công suất tiêu tán tối đa: 125W Điện áp tối thiểu cần thiết để dẫn: 2V đến 4V Nhiệt độ lưu trữ và hoạt động tối đa: -55 đến +150 độ C. | Con | 20 | OEM | Việt Nam | 11000 | 8800 | 176000 | 8800
93 | IC 555 | Điện áp đầu vào: 4.5-16V Dòng điện cung cấp : 10mA - 15mA Điện áp logic ở mức cao : 0.5 - 15VĐiện áp logic ở mức thấp : 0.03 - 0.06V Công suất lớn nhất là : 600mW Nhiệt độ hoạt động: 0 – 70oC | Con | 25 | OEM | Việt Nam | 7000 | 5600 | 140000 | 5600
94 | IC741 | Model: 8 chân, xuyên lỗ Điện áp cung cấp max: +/-18V (Vcc) Công suất cực đại: 500mW Dải nhiệt độ hoạt động: 0 ~ 70oC | Con | 25 | OEM | Việt Nam | 9000 | 7200 | 180000 | 7200
95 | IC cách ly quang PC817 | Điện áp tín hiệu vào: 3.6-24V - Điện áp tín hiệu ra: 3.6-30V - 4 kênh độc lập | Con | 50 | OEM | China | 4000 | 3200 | 160000 | 3200
96 | IC LM 555 (IC Dao động) | Điện áp đầu vào: 4.5-16V Dòng điện cung cấp : 10mA - 15mA Điện áp logic ở mức cao : 0.5 - 15V Điện áp logic ở mức thấp : 0.03 - 0.06V | Con | 20 | OEM | Việt Nam | 5000 | 4000 | 80000 | 4000
97 | Transistor C828 | Loại transistor: NPN Dòng cực góp tối đa (IC): 100mA Điện áp cực góp - cực phát tối đa (VCE): 25V Điện áp cực góp - cực gốc tối đa (VCB): 30V Điện áp cực phát - cực gốc tối đa (VEBO): 7V | Con | 50 | OEM | Việt Nam | 1000 | 1000 | 50000 | 800
98 | Transistor A1015 | Loại transistor PNP Điện áp C-E là: -50 V Điện áp C-B là: -50 V Điện áp E-B là: -5 v Dòng điện cực thu: -0.15 A Hệ số khuếch đại dòng một chiều (hfe) - 70 đến 400 | Con | 50 | OEM | Việt Nam | 1000 | 1000 | 50000 | 800
99 | Transistor 2SC1015 | Loại transistor PNP Điện áp C-E là: -50 V Điện áp C-B là: -50 V Điện áp E-B là: -5 v Dòng điện cực thu: -0.15 A Hệ số khuếch đại dòng một chiều (hfe) - 70 đến 400 | Con | 100 | OEM | Việt Nam | 1000 | 1000 | 100000 | 800
100 | Công tắc chuyển mạch | Công tắc xoay Φ22 – Công tắc xoay 3 vị trí (45 độ), IP 65 ngoài mặt tủ 2NO, tự trả về từ bên phải | Cái | 20 | OEM | Việt Nam | 111000 | 88800 | 1776000 | 88800
101 | Nút dừng khẩn cấp | NÚT NHẤN KHẨN ĐỎ Kích thước: Φ25 mm Tiếp điểm: 1NO + 1NC | Cái | 46 | Hanyoung | Việt Nam | 45000 | 42000 | 1932000 | 36000
102 | Dây co nhiệt Ø2 (màu đen) |  | Cuộn | 1 | OEM | Việt Nam | 20000 | 90000 | 90000 | 16000
103 | dây co nhiệt Φ 4.0mm |  | Cuộn | 1 | OEM | Việt Nam | 30000 | 300000 | 300000 | 24000
104 | Đô mi nô 12p | Số cực: 12P Dòng nhiệt định mức: 20A | Cái | 250 | Hanyoung | Việt Nam | 50000 | 40000 | 10000000 | 40000
105 | Cầu đấu dây (Terminal Push-in) | Dòng điện định mức: 24A - Rộng 5.2mm | Cái | 50 | OEM | China | 110001 | 10000 | 500000 | 88000.8
106 | Cầu đấu dây UK 5N (đơn) | Kích thước: rộng 4.3mm – Thương hiệu: CHFRPU – Màu sắc: Xám Xanh – Xuất xứ: – Chất lượng: mới 100% – Điện áp định mức: 800V – Dòng điện: 41A – Tiết diện dây: dành cho dây từ 0.2 đến 6mm2 –Tiết diện dây dấu nối danh định: 4mm2 | Cái | 300 | OEM | Việt Nam | 7000 | 5600 | 1680000 | 5600
107 | Cầu đấu Terminal loại UK3N màu xám | Kích thước: rộng 5.2mm – Thương hiệu: Công nghệ Xixiang – Màu sắc: Xám Xanh – Xuất xứ: – Chất lượng: mới 100% – Dòng điện:24A – Điện áp: 800V – Tiết diện dây: dành cho dây từ 0.2 đến 4mm2 –Tiết diện dây dấu nối danh định: 2.5mm2 – Vật liệu: Vỏ ngoài: bằng nhựa màu xám, bền, dẻo và cháy chậm | Cái | 600 | Xixiang | China | 6500 | 5200 | 3120000 | 5200
108 | Cầu đấu Terminal loại UK3N màu xanh lá cây dành cho tiếp địa |  | Cái | 450 | OEM | Việt Nam | 10000 | 10000 | 4500000 | 8000
109 | Chặn cuối cầu đấu E/UK |  | Cái | 250 | OEM | Việt Nam | 6000 | 4800 | 1200000 | 4800
110 | Cầu đấu Terminal UKK3 2 tầng màu xám | Tiết diện dây: 2.5mm2. Dòng điện: 32A. Điện áp: 800V. Chất liệu: Đồng 100%. Kích thước: H62 x W62 x T5.2mm. | Cái | 300 | OEM | Hàn Quốc | 13000 | 10400 | 3120000 | 10400
111 | Thanh cầu nối giữa Terminal FBI 10 - 5 (UK3N) | Chất liệu Kim loại, Brass Chức năng Cầu nối giữa Kiểu lắp đặt Lắp trên thân đầu nối cáp | Thanh | 80 | OEM | China | 42000 | 33600 | 2688000 | 33600
112 | Nút dừng khẩn cấp Ø22 | Loại sản phẩm: Nút nhấn khẩn Type: Nhấn giữ Tiếp điểm: 1NC | Cái | 30 | IDEC | Japan | 81000 | 64800 | 1944000 | 64800
113 | Công tắc hành trình nam châm 2 dây | Điện áp định mức 10-28VDC Led Led báo ngõ ra khi có tác động Dòng hoạt động 2.5-40mA | Cái | 20 | SMC | Japan | 102000 | 125000 | 2500000 | 81600
114 | Công tắc hành trình | Dòng tiếp điểm: 15A tại 250VAC - Tiếp điểm: SPDT (1NO-1NC) - Kiểu tác động: Chốt đòn bẩy dài - Tần số hoạt động: + Cơ: 600 lần/Max + Điện: 60 lần/Max - Chống va đập: + Độ bền: 1000m/s2 + Sự cố: 3000m/s2 - Kiểu đấu nối: Thiết bị đầu cuối kết nối nhanh - Nhiệt độ môi trường: -25-80°C - Cấp bảo vệ: IEC IP40 | Cái | 10 | Omron | Japan | 43000 | 35000 | 350000 | 34400
115 | Công tắc hành trình hanyuong HY-M904 | DÒNG ĐỊNH MỨC 6A, 250VAC THIẾT BỊ TRUYỀN ĐỘNG (BỘ PHẬN VẬN HÀNH) Cần gạt đầu con lăn, có thể điều chỉnh kích thước VẬT LIỆU TIẾP ĐIỂM AgNi CẤU TRÚC TIẾP ĐIỂM Terminal vít M4 siết chặt, loại 2 mạch đôi (1a1b) | Cái | 95 | Hanyoung | Hàn Quốc | 165000 | 132000 | 12540000 | 132000
116 | Công tắc hành trình con lăn loại nhỏ | Tiếp điểm điều khiển: 1NO+1NC Kiểu tác động: Pít tông đỉnh đầu Kết nối dây: Chân hàn | Cái | 30 | Omron | Japan | 95000 | 76000 | 2280000 | 76000
117 | Công tắc nguồn 3 pha MAS-025A | Loại Công tắc đóng cắt trực tiếp động cơ điện Số cực 3P Vít M4 Điện áp cách điện 690V AC Điện áp hoạt động 600V AC Dòng điện hiện tại 25A Áp dụng loại AC-21A | Cái | 10 | Hanyoung | Hàn Quốc | 165000 | 250000 | 2500000 | 132000
118 | Vỏ + cầu chì RT28N-32X/1P | Vỏ + cầu chì RT28N-32X/1P | Bộ | 30 | Chint | China | 53000 | 42400 | 1272000 | 42400
119 | Khởi Động Từ LS MC 9B AC 220V | Dòng điện : 9A Điện áp điều khiển : 220VAC Tiếp điểm : 1NONC | Cái | 40 | LS | Hàn Quốc | 315000 | 252000 | 10080000 | 252000
120 | CB 3 Pha Sino Vanlock 32A | Thương hiệu: Sino Mã sản phẩm: SC68N/C3032 Số cực: 3 cực Dòng định mức: 32A Khả năng chịu dòng cắt: 6kA Điện áp định mức: 415V AC | Cái | 30 | SINO | Việt Nam | 272000 | 275000 | 8250000 | 217600
121 | CB 1 Pha Sino Vanlock 32A | Khả năng ngắn mạch danh định : 4,5kA -Dòng điện danh định : 32A -Màu sắc: Nhựa màu trắng -1 cực vào, 1 cực ra | Cái | 60 | SINO | Việt Nam | 75000 | 135000 | 8100000 | 60000
122 | CB 1 pha 2 cực | iK60N MCB 2P 6kA 230V 32A | Cái | 5 | Schneider | Đức | 550000 | 490000 | 2450000 | 440000
123 | MCB 1pha 1 cực | iK60N MCB 1P 6kA 230V 32A | Cái | 10 | Schneider | Đức | 180000 | 160000 | 1600000 | 144000
124 | RCBO chống giật | Dòng: Acti 9 iDPN N Vigi Số cực: 1P + N Dòng điện định mức: 32A Đường cong loại: C Dòng rò: 30mA Điện áp làm việc định mức [Ue]: 230V AC 50Hz Điện áp cách điện định mức [Ui]: 400V AC 50Hz Xung điện áp định mức [Uimp]: 4 kV Dòng thực tế cắt được [Ics]: 6kA Tiêu chuẩn: IEC 1008 Cấp độ bảo vệ: IP20 | Cái | 5 | Schneider | Đức | 2325000 | 2100000 | 10500000 | 1860000
125 | CB chống giật | Dòng cắt 4.5kA Dòng rò 30mA Dòng điện 16A Số cực 1P+N Điện áp ngõ vào 1 Pha | Cái | 10 | LS | Hàn Quốc | 375000 | 400000 | 4000000 | 300000
126 | CB chống rò Schneider EZ9R34440 40A 30mA 4P | Số cực: 4P Dòng điện định mức: 40A Dòng rò: 30mA | Cái | 6 | Schneider | Đức | 1320000 | 1056000 | 6336000 | 1056000
127 | Schneider CB từ nhiệt bảo vệ động cơ 4.0-6.3A GV2ME10 | Công suất 2.2kW Dòng điện 4A, 6.3A | Cái | 20 | Schneider | Đức | 1290000 | 1032000 | 20640000 | 1032000
128 | MCCB 40 A | Số cực: 3P Kích thước khung 50AF Gắn thanh DIN Dòng điện định mức: 40A, 50A, 60A Điện áp định mức: 500V Dòng cắt: 2.5kA (415V) 10kA (100V, 200V) | Cái | 10 | PANASONIC | Việt Nam | 1320000 | 1056000 | 10560000 | 1056000
129 | Contactor LC1D09BD | Số cực: 3P Dòng tiếp điểm: 9A | Cái | 10 | Schneider | Đức | 700000 | 700000 | 7000000 | 560000
130 | Contactor MC-12A | Số cực: 3 Dòng định mức: 12A Công suất: 5.5kW Tiếp điểm phụ: 1a | Cái | 10 | LS | Hàn Quốc | 310000 | 350000 | 3500000 | 248000
131 | Contactor LS MC-9b 220V 9A 4kW 1NC+1NO | Dòng điện (Ie) 9A Số cực 3P Tiếp điểm chính 3NO Cuộn dây 220VAC Tiếp điểm phụ 1NO+1NC | Cái | 20 | LS | Hàn Quốc | 315000 | 252000 | 5040000 | 252000
132 | Contactor NXC-25 + tiếp điểm phụ AX-3X/22 | Loại Tiếp điểm phụ Tiếp điểm tác động 2NO + 2NC Kiểu lắp Lắp phía trên Nhiệt độ môi trường -10 ~ 55 °C | Cái | 10 | Chint | China | 85000 | 70000 | 700000 | 68000
133 | Counter DHH48J-A (8) | Điện áp nguồn: AC220V - Dòng tiếp điểm: 5A - 250VAC - Dải đếm có thểđiều chỉnh: - Số chân: 8 chân tròn (có đế đi kèm) - Kích thước (mm): 48W x 48D x 84D - Màn hình LED 7 thanh hiển thị hai chữ số, có kèm nút reset | Cái | 5 | Omron | China | 195000 | 185000 | 925000 | 156000
134 | Contactor Schneider LC1D09M7 9A 1NO+1NC 220V | Số cực: 3P Dòng tiếp điểm: 9A | Cái | 50 | Schneider | Đức | 530000 | 424000 | 21200000 | 424000
135 | Contactor LS MC-22b | Số cực: 3 Dòng định mức: 22A Công suất: 11kW Tiếp điểm phụ: 1a1b Cuộn hút: 220V, 380V,... | Cái | 20 | LS | Hàn Quốc | 535000 | 610000 | 12200000 | 428000
136 | Công tắc tơ LS MC32a | Số cực: 3 Dòng định mức: 32A Công suất: 15kW Tiếp điểm phụ: 2a2b Cuộn hút: 220V, 380V,... Kích thước: Điện áp hoạt động: 690VAC Điện áp thử nghiệm xung (Uimp): 6kV | Con | 10 | LS | Hàn Quốc | 830000 | 880000 | 8800000 | 664000
137 | Rơ le nhiệt LS - MT -32 | Số cực: 3 Dải điều chỉnh: 6-9A Điện áp hoạt động: 690V Điện áp thử nghiệm xung (Uimp): 6kV | Cái | 10 | LS | Hàn Quốc | 315000 | 252000 | 2520000 | 252000
138 | Rơ le nhiệt NXR-25 | Phân loại : Rơ le nhiệt Điện áp định mức : 220V-690V Dòng điện định mức : 0.25-0.4A số pha : 3 pha Tiêu chuẩn : IEC 60947-4/5-1 | Cái | 10 | Chint | China | 211000 | 168800 | 1688000 | 168800
139 | Rơ le thời gian DH48S-2Z + đế | Điện áp nguồn 200-240VAC Dải đếm 0.1s-99H Dòng cho tiếp điểm 5A/220V Số chân: 8 chân tròn | Bộ | 25 | Omron | Japan | 210000 | 168000 | 4200000 | 168000
140 | Rơ le thời gian + đế 220VAC | Bộ định thời – Dòng T48N Không hiển thị – Cài đặt núm vặn – On Delay – 8 chân tròn Kích thước: 48 x 48 24 ~ 240V Ac/Dc ǁ 1s/ 1m/ 1h Hanyoung T48N | Bộ | 25 | Hanyoung | Hàn Quốc | 205000 | 180000 | 4500000 | 164000
141 | Rờ le thời gian + Đế | NGUỒN CẤP: 220V Loại relay: ON Delay Thời gian trễ: 30 - 480 giây Tiếp điểm: 1NO | Cái | 30 | Chint | China | 195000 | 156000 | 4680000 | 156000
142 | Rơ le trung gian 14 chân 24VDC + đế | Tiếp điểm: 4 C/O Điện áp định mức: 24Vdc Rơ le trung gian REXO có đèn chỉ thị Dòng chịu tải 3A Tần số đóng ngắt tối đa: 1200 lần/ giờ Tuổi thọ cơ khí 10 triệu lần | Bộ | 20 | Schneider | Việt Nam | 99000 | 95000 | 1900000 | 79200
143 | Rơ le trung gian + đế | Loại Relay trung gian Số Chân 14 chân loại lớn, 4 cặp tiếp điểm Chịu tải 10A Đế PTF14A-E Điện áp điều khiển AC220/240 | Bộ | 70 | Omron | Japan | 290000 | 232000 | 16240000 | 232000
144 | Đế Relay | Dòng điện định mức 5 A Điện áp chân đế PYF14A 250 V Số chân cắm 14 chân dẹt nhỏ Mounting Type DIN Rail Ứng dụng PYF14A dùng cho Timer | Cái | 60 | OEM | Việt Nam | 41000 | 32800 | 1968000 | 32800
145 | Relay kính trung gian Omron 14 chân MY4NJ Kèm đế 24VDC | Điện áp hoạt động: 24VDC Tiếp điểm max: 250VDC/ 5A | Cái | 20 | Omron | Japan | 135000 | 108000 | 2160000 | 108000
146 | Rơ le bảo vệ pha Schneider PMR-440N7 340-480V | Điện Áp Vào Định Mức 440VAC [Ue] Điện Áp Hoạt Động Định Mức 480VAC Điện Năng Tiêu Thụ 2W Ngưỡng Cấp 340-480VAC Tần Số 50/60Hz Tiếp Điểm 1C/O Thời Gian Khởi Động Lại 1s Phương Pháp Hiển Thị 2 LED | Con | 3 | Schneider | Đức | 1820000 | 1650000 | 4950000 | 1456000
147 | Dây điện từ Ø 0.3mm |  | Kg | 3 | OEM | Việt Nam | 515000 | 445000 | 1335000 | 412000
148 | Dây điện từ Ø 0.5mm |  | Kg | 3 | OEM | Việt Nam | 490000 | 392000 | 1176000 | 392000
149 | Dây điện từ Ø 0.7mm |  | Kg | 3 | OEM | Việt Nam | 420000 | 336000 | 1008000 | 336000
150 | Bàn quấn dây đồng |  | Bộ | 5 | OEM | China | 610000 | 488000 | 2440000 | 488000
151 | Băng keo điện |  | Cuộn | 100 | Nanoco | Việt Nam | 12000 | 9600 | 960000 | 9600
152 | Băng keo giấy |  | Cuộn | 5 | OEM | Việt Nam | 11000 | 8800 | 44000 | 8800
153 | Thanh ray nhôm |  | Thanh | 91 | OEM | Việt Nam | 40000 | 32000 | 2912000 | 32000
154 | Máng bán nguyệt 3P | Màu sắc: trắng – Chất liệu: nhựa PVC | Cây | 20 | Tiến Phát | Việt Nam | 68000 | 54400 | 1088000 | 54400
155 | Máng bán nguyệt 4P | Màu sắc: trắng – Chất liệu: nhựa PVC | Cây | 20 | Tiến Phát | Việt Nam | 85000 | 68000 | 1360000 | 68000
156 | Máng bán nguyệt 6P | Màu sắc: trắng – Chất liệu: nhựa PVC | Cây | 20 | Tiến Phát | Việt Nam | 120000 | 96000 | 1920000 | 96000
157 | Máng bán nguyệt 8P | Màu sắc: trắng – Chất liệu: nhựa PVC | Cây | 20 | Tiến Phát | Việt Nam | 194000 | 155200 | 3104000 | 155200
158 | Máng nhựa PVC 60x40mm | Chiều rộng 60mm Chiều cao 40mm Chiều dài 2m | Mét | 40 | SINO | Việt Nam | 107000 | 85600 | 3424000 | 85600
159 | Máng điện 25x35 mm | Chất liệu PVC Kích thước (HxW) 35×25 mm Khả năng chứa (tham khảo) 20~25 sợi cáp 2.0 mm2 Tiêu chuẩn RoHS, UL94 V-0 Chiều dài 2 mét/cây | Cây | 10 | OEM | Việt Nam | 52000 | 41600 | 416000 | 41600
160 | Máng đi dây 35x35mm | Chất liệu nhựa: PE | Thanh | 16 | OEM | Việt Nam | 61000 | 48800 | 780800 | 48800
161 | Máng đi dây điện 25x45 | Chất liệu nhựa: PE | Cây | 100 | OEM | Việt Nam | 58000 | 46400 | 4640000 | 46400
162 | Dây xoắn ống (ruột mèo), | Chất liệu nhựa: PE | Mét | 40 | OEM | Việt Nam | 5000 | 4000 | 160000 | 4000
163 | Dây xoắn ống (ruột mèo), | Chất liệu nhựa: PE | Mét | 20 | OEM | Việt Nam | 5000 | 4000 | 80000 | 4000
164 | Ống nhựa D20 | Đường kính : Ø20 Độ dày :1.55 ± 0.1 Lực nén :750N | Cây | 60 | Nanoco | Việt Nam | 47000 | 38000 | 2280000 | 37600
165 | Hộp nhựa nút ấn 5 lỗ Ø22 | Kích thước: 250x70x65 mm (Dài x Rộng x Cao). – Vật liệu: Nhựa. – IP: 65. | Cái | 40 | OEM | Việt Nam | 205000 | 164000 | 6560000 | 164000
166 | Hộp nhựa 110x110x80 mm | Kích thước: 110x110x80mm | Cái | 40 | SINO | Việt Nam | 39000 | 35000 | 1400000 | 31200
167 | Hộp nhựa 235x235x80mm | Kích thước: 235x235x80mm | Cái | 30 | SINO | Việt Nam | 145000 | 116000 | 3480000 | 116000
168 | Bóng đèn tròn 9W + đui đèn | Điện áp: 220V - Tần số: 50Hz - Công suất: 8W - Tuổi thọ: 6.000h | Bộ | 70 | Điện Quang | Việt Nam | 37000 | 29600 | 2072000 | 29600
169 | Đèn sợi đốt | Công suất: 25W Đầu đèn: E27 Đường kính vỏ bóng: 50 mm | Cái | 40 | Rạng Đông | Việt Nam | 15000 | 20000 | 800000 | 12000
170 | Cút nối dây điện bắt vít |  | Cây | 100 | OEM | Việt Nam | 3000 | 2400 | 240000 | 2400
171 | Công tắc gạt 2 cực | cần ngắn, 2 vị trí, tự giữ, 1a1b | Bộ | 20 | Hanyoung | Hàn Quốc | 59000 | 47200 | 944000 | 47200
172 | Công tắc gat 3 cực | cần ngắn, 3 vị trí, tự giữ, 1a1b | Bộ | 20 | Hanyoung | Hàn Quốc | 80000 | 64000 | 1280000 | 64000
173 | Công tắc 2 cực |  | Cái | 100 | SINO | Việt Nam | 20000 | 16000 | 1600000 | 16000
174 | Công tắc 3 cực | Công tắc trung gian đa chiều Điện áp sử dụng: 220V-240V/50Hz | Cái | 60 | SINO | Việt Nam | 159000 | 127200 | 7632000 | 127200
175 | Công tắc 2 cực (VANLOCK) | 220V – 10A Màu sắc: Trắng. | Bộ | 10 | SINO | Việt Nam | 22000 | 30000 | 300000 | 17600
176 | Công tắc 3 cực (VANLOCK) | 220V – 10A Màu sắc: Trắng. | Bộ | 10 | SINO | Việt Nam | 40000 | 30000 | 300000 | 32000
177 | Ổ cắm Sino đôi 3 chấu | 2 Ổ cắm 3 chấu 16A-250VAC Điện áp sử dụng: 220V-240V/50Hz | Cái | 20 | SINO | Việt Nam | 83000 | 66400 | 1328000 | 66400
178 | Mặt nạ 2 công tắc + ổ cắm | Kiểu : mặt 2 lỗ + 2 ổ gắn liền mặt -Kích thước : 70mm x 120mm | Cái | 50 | SINO | Việt Nam | 42000 | 40000 | 2000000 | 33600
179 | Đế nổi | Kích thước: 120x70x35(mm) | Cái | 30 | SINO | Việt Nam | 10000 | 8000 | 240000 | 8000
180 | Ổ Cắm công nghiệp 1pha 16A | Loại 1 pha 3 dây | Bộ | 3 | OEM | China | 27000 | 21600 | 64800 | 21600
181 | Ổ Cắm công nghiệp 3pha 16A | Loại 3 pha 5 dây | Bộ | 3 | OEM | China | 120000 | 96000 | 288000 | 96000
182 | Ủng cao su cách điện cách điện |  | Đôi | 5 | Garan | Việt Nam | 470000 | 376000 | 1880000 | 376000
183 | Đèn cây 3 màu | Điện áp 24VAC, 24VDC | Cây | 5 | Qlight | China | 720000 | 576000 | 2880000 | 576000
184 | Rulô điện công nghiệp 25m | Rulo Điện Lioa 30M QT30-2-15A Công Suất 2200W Dây Đồng 2×1.5 | Cái | 10 | lioa | Việt Nam | 7500000 | 110000 | 1100000 | 6000000
185 | Pin AA 1,5V | Loại pin: Pin kiềm / Alkaline • Hãng: Panasonic (Japan) | Cặp | 120 | PANASONIC | Japan | 34000 | 27200 | 3264000 | 27200
186 | Pin AAA, 1.5V | Điện áp 1.5V Chất liệu Pin Kiềm | Cặp | 50 | ENERGIZER | USA | 40000 | 32000 | 1600000 | 32000
187 | Pin AA 3300 mAh | Loại pin: AA Điện áp: 1.2V. Công suất định mức: 3300mAh | Cặp | 10 | BESTON | China | 91000 | 72800 | 728000 | 72800
188 | Pin AAA 1300 mAh | Loại pin: AAA Điện áp: 1.2V. Công suất định mức: 1300mAh | Cặp | 10 | BESTON | China | 44000 | 35200 | 352000 | 35200
189 | Pin Cmos | Chất liệu : Pin Lithium cao cấp Dung lương pin : từ 220 – 250 mAh | Vỉ | 10 | MAXELL | Japan | 100000 | 80000 | 800000 | 80000
190 | Pin vuông 9 volt |  | Cái | 68 | ENERGIZER | USA | 85000 | 68000 | 4624000 | 68000
191 | Biến trở tinh chỉnh | Giá trị điện trở max 10 KOhm Sai số ± 5% | Con | 20 | OEM | Việt Nam | 39000 | 31200 | 624000 | 31200
192 | Board đồng 300x200mm | Kích thước: 20 x 30cm Độ dày: 1.5mm Số lớp: 2 lớp Nhiệt độ chịu tải: lên đến 140°C hoặc 285°F | Cái | 20 | OEM | Việt Nam | 80000 | 64000 | 1280000 | 64000
193 | Còi báo HY-256-2 | Type: Mặt tròn Lắp đặt: Lắp trên cánh tủ Lỗ khoét: Phi 25 | Cái | 10 | Hanyoung | Hàn Quốc | 91000 | 72800 | 728000 | 72800
194 | Ống hút chì hàn (loại GOOT GS-100) | Dài 250mm | Cái | 10 | TAIYO | Japan | 172000 | 320000 | 3200000 | 137600
195 | Chì hàn |  | Cuộn | 50 | ASAHI | China | 150000 | 120000 | 6000000 | 120000
196 | Thiếc hàn 0.8mm |  | Cuộn | 20 | Nhật Minh | Việt Nam | 155000 | 124000 | 2480000 | 124000
197 | Mỡ hàn thiếc | Khối Lượng: 150g. Màu Vàng. Nhiệt độ nóng chảy : 60 Độ. | Hộp | 4 | OEM | China | 37000 | 29600 | 118400 | 29600
198 | Bộ nguồn 24VDC DPS-30S-24 | Nguồn cấp 100…240VAC Công suất đầu ra 30W Điện áp đầu ra 24VDC Dòng điện đầu ra 1.25A | Cái | 18 | Hanyoung | Hàn Quốc | 580000 | 510000 | 9180000 | 464000
199 | Công Tắc Điều Khiển Cửa Cuốn WiFi | Điện Áp: 90-250V, tần số 50-60Hz Giao Tiếp: Wifi 2.4GHz, 3G, 4G, Bluetooth. Kích Thước: 120x72x32mm Mặt Kính Cường Lực Cao Cấp. | Bộ | 2 | Hunonic | Việt Nam | 1890000 | 1512000 | 3024000 | 1512000
200 | Chuông cửa Camera có hình Tuya Wifi/Lan/POE | Camera : độ phân giải 1080p Góc quan sát : 120° Độ nhạy sáng : 0,001Lux Chức năng : phát hiện chuyển động Khoảng cách tầm nhìn ban đêm : 10 mét Chỉ số IP : IP55 Nguồn : 12-15V ( hỗ trợ nguồn điện POE ) Tốc độ truyền dữ liệu WIFI : 2.4GHZ Phương thức kết nối : dây mạng Lan/WiFi | Bộ | 2 | TUYA | China | 3650000 | 2920000 | 5840000 | 2920000
201 | Công tắc thông minh sw1 Wifi | Kích thước:nbsp;120mm x 72mm x 43mm Tải định mức:nbsp;1.000W/ gang, 5A | Bộ | 2 | MPE | Việt Nam | 860000 | 780000 | 1560000 | 688000
202 | Công tắc thông minh sw2 Wifi | Kích thước: 120mm x 72mm x 43mm Tải định mức: 1.000W/ gang LED: 150W max/gang | Bộ | 2 | MPE | Việt Nam | 910000 | 830000 | 1660000 | 728000
203 | Công tắc thông minh sw3 Wifi |  | Bộ | 3 | MPE | Việt Nam | 1050000 | 935000 | 2805000 | 840000
204 | Công tắc thông minh sw4 Wifi |  | Bộ | 3 | MPE | Việt Nam | 1200000 | 1152000 | 3456000 | 960000
205 | Ổ cắm thông minh Tuya điều khiển từ xa |  | Bộ | 2 |  |  |  | 450000 | 900000 | 0
206 | Ổ cắm thông minh sps1 Wifi | Nguồn điện: 220VAC Công suất USB: 5V, 2.1A Dòng điện: 15A Kết nối Wifi: 2.4Ghz Tần số: 50Hz MPE Smart Power Strip size: 335mm x 65mm x 40mm | Bộ | 2 | MPE | Việt Nam | 1050000 | 1050000 | 2100000 | 840000
207 | Ổ cắm đôi 3 chấu thông minh Wifi MPE (SO2/SC) |  | Bộ | 2 | MPE | Việt Nam | 1150000 | 1100000 | 2200000 | 920000
208 | Thiết bị đóng cắt thông minh MPE MCBS-263 | Số cực: 2P Dòng định mức In (A): 63A Icu (kA): 6kA Điều khiển từ xa bằng ứng dụng MPE Smart Breaker với kết nối wifi | Bộ | 2 | MPE | Việt Nam | 5400000 | 4700000 | 9400000 | 4320000
209 | Chuông cửa camera panasonic đàm thoại 2 chiều Mã SP: VL-SV71 (7’’) | Loại màn hình Màn hình LCD có màu Kích thước màn hình Màn hình 7 inch Kiểu đàm thoại Loại rảnh tay Nguồn điện 110 – 240VAC | Bộ | 5 | PANASONIC | Japan | 5900000 | 5200000 | 26000000 | 4720000
210 | Cảm biến khói thông minh Wifi | Nguồn cung cấp: Pin CR123A Dải nhiệt độ hoạt động: (-10 - 50)°C Dải độ ẩm hoạt động: (0 - 95)% Kích thước (ØxC): (86x32)mm | Bộ | 5 | Rạng Đông | Việt Nam | 1350000 | 1080000 | 5400000 | 1080000
211 | Biến dòng TI | Điện áp định mức: 600VAC Dòng điện sơ cấp: 500A Dòng điện thứ cấp: 5A Tỷ số biến dòng: 500/5A Cấp chính xác: 0.5 Dung lượng: 5VA Số vòng dây sơ cấp: 1 Kiểu: CT0.6 | Cái | 3 | EMIC | Việt Nam |  | 330000 | 990000 | 0
212 | Dây mồi để luồn dây điện |  | Dây | 2 |  | Việt Nam | 40000 | 40000 | 80000 | 32000
213 | Ốc siết cáp | Chất liệu Nylon 66 Kiểu PG16 Đường kính (O.D) ﻿﻿Ø ﻿22 mm Cáp tương thích (Ø) 10~14 mm Màu (tùy chọn khi đặt hàng) Xám, đen Tiêu chuẩn 94V-2 | Cái | 200 | OEM | China | 10000 | 8000 | 1600000 | 8000
214 | Ốc siết cáp |  | Cái | 10 |  | China | 11000 | 8800 | 88000 | 8800
215 | Ốc siết cáp |  | Cái | 10 |  | China | 12000 | 9000 | 90000 | 9600
216 | Ốc siết cáp |  | Cái | 10 |  | China | 14000 | 11200 | 112000 | 11200
217 | Cút Nối Dây Điện CH2 |  | Cái | 100 | OEM | Việt Nam | 2000 | 1000 | 100000 | 1600
218 | Cút nối dây điện KV774 | Điện áp định mức 250V/4KV Dòng định mức 32A Số cổng 2 đầu 3 cổng Hỗ trợ cỡ dây Dây cứng 1 hoặc nhiều lõi(0.08-2.5mm2) Dây mềm (0.08 – 4mm2) Chất liệu PA66 Kích thước Dài 4cm x Rộng 1.8cm x Cao 1.5cm | Cái | 30 | OEM | Việt Nam | 150000 | 15000 | 450000 | 120000
219 | Cút nối dây điện nhanh 2 đầu KV774-P2 | Điện áp 4kV Dòng điện 32A Số cực 2, 3, 4 | Cái | 50 | OEM | Việt Nam | 15000 | 12000 | 600000 | 12000
220 | Chuông điện 220V | Đường kính: 10cm ( 4 inch) – Độ vang xa: 400-600m2 nhà xưởng có thể nghe được – Lắp đặt: gắn tường, trần – Cấp điện: 220VAC – Màu sắc: đỏ | Cái | 5 | ATA | Việt Nam | 272000 | 250000 | 1250000 | 217600
221 | Mác ghi tên đèn báo Ø22 | Loại Nhãn tên Sản phẩm tương thích Nút nhấn Ø22 | Cái | 50 | OEM | Việt Nam | 6000 | 4800 | 240000 | 4800
222 | Nhãn dán tủ điện | Loại Nhãn tên Sản phẩm tương thích Nút nhấn Ø22 | Cái | 200 | OEM | Việt Nam | 6000 | 4800 | 960000 | 4800
223 | Lò xo uốn ống Ø20 |  | Cái | 15 | OEM | Việt Nam | 69000 | 55200 | 828000 | 55200
224 | Lò xo uốn ống Ø22 |  | Cái | 15 | OEM | Việt Nam | 75000 | 60000 | 900000 | 60000
225 | Lò xo uốn ống Ø25 |  | Cái | 15 | OEM | Việt Nam | 90000 | 72000 | 1080000 | 72000
226 | Nắp bịt lỗ tủ điện phi 22mm |  | Cái | 100 | OEM | Việt Nam | 10000 | 8000 | 800000 | 8000
227 | Nắp bịt lỗ tủ điện phi 25mm |  | Cái | 100 | OEM | Việt Nam | 15000 | 12000 | 1200000 | 12000
228 | PLC Omron CP1E-E30DR-A (16 In / 14 Out Relay) | Nguồn cấp 100-240 VAC – Ngõ vào số: 18 – Ngõ ra relay: 12 – Max I/O : 150 I/O – Kết nối với Module mở rộng tương tự như loại CP1L – 2 núm xoay chỉnh giá trị analog (8 bit) trong PLC – 6 đầu vào tốc độ cao 10kHz – Bộ nhớ 2Kstep – Chức năng Smart I | Con | 1 | Omron | Japan | 3400000 | 2950000 | 2950000 | 2720000
229 | PLC Mitsubishi FX3G-24MT/ES (14 In / 10 Out Transistor) | ên sản phẩm FX3G-24MT/ES Type FX3G Power Supply (V) 100-240 Current Type AC Program Memory 32K STEPS Program Memory Unit EEPROM Integrated Digital Inputs 14 Integrated Digital Outputs 10 Output Type TRANSISTOR Output Logic SINK | Con | 1 | Mitsubishi | Japan | 4350000 | 3650000 | 3650000 | 3480000
230 | Router 4G APTEK L300 (Bộ định tuyến) |  | Bộ | 6 | Aptek | Đài Loan | 3250000 | 2600000 | 15600000 | 2600000
231 | Thẻ nhớ MicroSD MB-MC128GA/APC |  | Cái | 6 | Samsung | Hàn Quốc | 820000 | 656000 | 3936000 | 656000
232 | Đầu đọc thẻ nhớ đa năng USB |  | Cái | 6 | Ugreen | Việt Nam | 350000 | 350000 | 2100000 | 280000
233 | Dây cáp mạng CAT6 |  | Met | 400 | Vinacap | Việt Nam | 8000 | 8000 | 3200000 | 6400
234 | Đầu bấm mạng RJ-45 Cat 6 chống nhiễu |  | Cái | 600 | Ugreen | Việt Nam | 6000 | 4800 | 2880000 | 4800
235 | Bộ chia mạng 5 cổng |  | Bộ | 6 | TP-Link | Việt Nam | 190000 | 340000 | 2040000 | 152000
236 | Nhựa In 3D màu xanh dương |  | Cuộn | 2 | OEM | Việt Nam | 78000 | 250000 | 500000 | 62400
237 | Nhựa In 3D màu đỏ |  | Cuộn | 2 | OEM | Việt Nam | 78000 | 250000 | 500000 | 62400
238 | Nhựa In 3D màu vàng |  | Cuộn | 2 | OEM | Việt Nam | 78000 | 250000 | 500000 | 62400
239 | Bộ KIT học lập trình Arduino UNO R3 |  | Bộ | 22 |  | Việt Nam | 950000 | 760000 | 16720000 | 760000
240 | Mạch Điều Khiển Động Cơ Bước A4988 |  | Cái | 30 | OEM | Việt Nam | 45000 | 36000 | 1080000 | 36000
241 | Mạch Điều Khiển Động Cơ DC L298N | IC chính: L298 Điện áp hoạt động: 5~30VDC Công suất tối đa: 25W 1 cầu (lưu ý công suất = dòng điện x điện áp nên áp cấp vào càng cao, dòng càng nhỏ, công suất có định 25W). Dòng tối đa cho mỗi cầu H là: 2A Mức điện áp logic: Low -0.3V~1.5V, High: 2.3V~Vss Kích thước: 43x43x27mm | Cái | 30 | OEM | Việt Nam | 55000 | 44000 | 1320000 | 44000
242 | Đầu mạng RJ45 Cat.5e UTP APTEK (501-01001) |  | Bịch | 2 | Aptek | Đài Loan | 445000 | 356000 | 712000 | 356000
243 | Đầu chụp hạt mạng RJ45 loại dành cho CAT5 và CAT6 (Loại 100 cái/Bịch) |  | Bịch | 8 | OEM | Việt Nam | 75000 | 60000 | 480000 | 60000
244 | Hộp test cáp mạng |  | Cái | 13 | OEM | Việt Nam | 203000 | 162400 | 2111200 | 162400
245 | Bộ nguồn tổ ong omron 3A | Nguồn cấp 100 – 240 VAC, 50/60 Hz. 1 pha Điện áp ngõ ra 12VDC. Có thể điều chỉnh −10% đến 10% (bằng biến trở) Dòng điện ngõ ra 3A Công suất tiêu thụ 35W Bảo vệ quá tải ngõ ra Có. Tự động Reset Bảo vệ quá áp Bộ nguồn tự động ngắt khi điện áp ngõ ra vượt quá 115% | Cái | 13 | Omron | Japan | Chấu mềm | 305600 | 3972800 | #VALUE!
246 | Jack nguồn 24V cho HMI Siemens | Kích thước 9,30 x 11,20 x 2,80 Khối lượng 0,063 Kg | Cái | 2 | Siemens | Đức | 1250000 | 1000000 | 2000000 | 1000000
247 | Mực in lazer toner 337 Cartridge |  | Hộp | 8 | Canon | Japan | 2450000 | 1960000 | 15680000 | 1960000
248 | Hộp mực in Brother TN 2385 |  | Hộp | 5 | Brother | Japan | 720000 | 576000 | 2880000 | 576000
249 | Drum Brother TN 2385 |  | Hộp | 5 | Brother | Japan | 940000 | 752000 | 3760000 | 752000
250 | Bình mực Brother TN 2385 |  | Bình | 10 | Brother | Japan | 670000 | 536000 | 5360000 | 536000
251 | Ổ cứng King ton SSD A400 - 480GB Sata 3 | Chuẩn giao tiếp: sata III 6Gbps Kích thước: 2.5 inch, 6.8mm Dung lượng: 480Gb Tốc độ đọc: 500MB/s Tốc độ ghi: 450MB/s | Cái | 5 | King ton | USA | 1020000 | 900000 | 4500000 | 816000
252 | Nhân mạng Cat5E AMP/Commscope (1375191-1) | Tiếp điểm: Hợp kim đồng, Mạ vàng dày 1.27μm bên trên – Khả năng tái đấu nối với cổng RJ45: ≥750 lần – Đấu nối tiếp điểm : 200 lần | Hạt | 90 | AMP/Commscope | USA | 63000 | 60000 | 5400000 | 50400
253 | Dụng cụ tuốt dây mạng, thoại APTEK (Mã số:11124836) | APTEK (Mã số:11124836) | Cái | 25 | Aptek | Đài Loan | 62000 | 49600 | 1240000 | 49600
254 | Kìm bấm đầu mạng UNITEK | Chất liệu: Cán Nhựa, Lưới thép không gỉ. | Cái | 13 | Unitek | Hong Kong | 410000 | 328000 | 4264000 | 328000
255 | Bàn ren + tay quay | Kích thước: M5 x 0.8, OD20mm | Bộ | 30 | SKC | Japan | 105000 | 84000 | 2520000 | 84000
256 |  | Kích thước: M6 x 10, OD20mm | Bộ | 30 | SKC | Japan | 109000 | 87200 | 2616000 | 87200
257 |  | Kích thước: M8 x 1.25, OD25mm | Bộ | 30 | SKC | Japan | 125000 | 100000 | 3000000 | 100000
258 |  | Kích thước: M10 x 1.5, OD25mm | Bộ | 30 | SKC | Japan | 127000 | 101600 | 3048000 | 101600
259 |  | Kích thước: M12 x 1.75, OD25mm | Bộ | 30 | SKC | Japan | 135000 | 108000 | 3240000 | 108000
260 |  | Kích thước: M16 x 2.0, OD38mm | Bộ | 6 | SKC | Japan | 180000 | 144000 | 864000 | 144000
261 | Tarô (3 mũi/bộ) | Kích thước ren M4 x 0.7 | Bộ | 30 | HTD | Japan | 128000 | 102400 | 3072000 | 102400
262 |  | Kích thước ren M5 x 0.8 Đường kính khoan ren 5mm Bước ren 0.8 mm Tổng chiều dài mỗi mũi: 60mm Chiều dài phần ren: 22mm Đường kính chuôi: 5.5mm Vật liệu chế tạo: Thép gió hợp kim HSS Tungsten Số bước ren phay mũi thô: 8 - 10 Số bước ren phay mũi bán tinh: 3 - 5 Số bước ren phay mũi tinh: 0.5 | Bộ | 45 | HTD | Japan | 161000 | 128800 | 5796000 | 128800
263 |  | Kích thước ren M6 x 1,0 | Bộ | 50 | HTD | Japan | 165000 | 132000 | 6600000 | 132000
264 |  | Kích thước ren M8 x 1.0 Đường kính khoan ren 8mm Bước ren 1.0 mm Tổng chiều dài mỗi mũi: 70mm Chiều dài phần ren: 30 mm Đường kính chuôi: 6.2 mm Vật liệu chế tạo: Thép gió hợp kim HSS Tungsten Số bước ren phay mũi thô: 8 - 10 Số bước ren phay mũi bán tinh: 3 - 5 Số bước ren phay mũi tinh: 0.5 | Bộ | 50 | HTD | Japan | 295000 | 236000 | 11800000 | 236000
265 |  | Vật liệu chế tạo : Thép gió (HSS) Đường kính ren : 10mm Bước ren: 1.25mm Tổng chiều dài mỗi mũi: 70mm Chiều dài phần ren: 30 mm Đường kính chuôi: 6.2 mm Vật liệu chế tạo: Thép gió hợp kim HSS Tungsten | Bộ | 45 | HTD | Japan | 315000 | 252000 | 11340000 | 252000
266 |  | Kích thước ren M12 x 1.75 Đường kính khoan ren 12mm Bước ren 1.75 mm Tổng chiều dài mỗi mũi: 82mm Chiều dài phần ren: 38 mm Đường kính chuôi: 8.5 mm Vật liệu chế tạo: Thép gió hợp kim HSS Tungsten Số bước ren phay mũi thô: 8 - 10 Số bước ren phay mũi bán tinh: 3 - 5 Số bước ren phay mũi tinh: 0.5 | Bộ | 36 | SKC | Japan | 350000 | 280000 | 10080000 | 280000
267 | Cuộn dây cho máy cắt dây EDM | Vật liệu: đồng thau CuZn37 Đường kính dây: 0.25 mm Khối lượng: 5kg/cuộn | Cuộn | 4 | OEM | TAIWAN | 1478000 | 1182400 | 4729600 | 1182400
268 | ION cho máy cắt dây EDM |  | Kg | 20 | OEM | China | 345000 | 276000 | 5520000 | 276000
269 | Chíp dao phay mặt đầu |  | Hộp | 14 | Mitshubishi | Japan | 1250000 | 1000000 | 14000000 | 1000000
270 | Chíp dao phay |  | Hộp | 6 | Mitshubishi | Japan | 1250000 | 1000000 | 6000000 | 1000000
271 | Chíp tiện thô ngoài |  | Hộp | 23 | Mitshubishi | Japan | 1120000 | 896000 | 20608000 | 896000
272 | Chíp tiện tinh ngoài |  | Hộp | 22 | Mitshubishi | Japan | 1250000 | 1000000 | 22000000 | 1000000
273 | Chíp tiện rãnh ngoài |  | Hộp | 9 | KOLOY | Hàn Quốc | 750000 | 600000 | 5400000 | 600000
274 | Chíp tiện ren ngoài |  | Hộp | 9 | DESKAR | China | 350000 | 280000 | 2520000 | 280000
275 | Chíp tiện lỗ thô |  | Hộp | 11 | Mitshubishi | Japan | 1120000 | 896000 | 9856000 | 896000
276 | Chíp tiện lỗ tinh |  | Hộp | 10 | Mitshubishi | Japan | 1120000 | 896000 | 8960000 | 896000
277 | Chíp tiện rãnh trong |  | Hộp | 8 | Mitshubishi | Japan | 1120000 | 896000 | 7168000 | 896000
278 | Chíp tiện ren trong |  | Hộp | 9 | Mitshubishi | Japan | 1120000 | 896000 | 8064000 | 896000
279 | Chíp khoan Solid drill |  | Hộp | 9 | Mitshubishi | Japan | 1120000 | 896000 | 8064000 | 896000
280 |  |  | Hộp | 4 | Mitshubishi |  | 1120000 | 896000 | 3584000 | 896000
281 | Dao phay ngón 3mm |  | Cây | 10 | HONGDA | China | 411000 | 315000 | 3150000 | 328800
282 | Dao phay ngón | Kích thước: 1 mm | Cái | 20 | Nachi | Japan | 390000 | 312000 | 6240000 | 312000
283 |  | Kích thước: 1.5 mm | Cái | 20 | Nachi | Japan | 395000 | 316000 | 6320000 | 316000
284 |  | Kích thước: 2 mm | Cái | 20 | Nachi | Japan | 410000 | 328000 | 6560000 | 328000
285 |  | Kích thước: 4 mm | Cái | 50 | Nachi | Japan | 430000 | 344000 | 17200000 | 344000
286 |  | Kích thước: 5 mm | Cái | 30 | Nachi | Japan | 440000 | 352000 | 10560000 | 352000
287 |  | Kích thước: 6 mm | Cái | 43 | Nachi | Japan | 445000 | 356000 | 15308000 | 356000
288 |  | Kích thước: 8 mm | Cái | 15 | Nachi | Japan | 655000 | 524000 | 7860000 | 524000
289 |  | Kích thước: 8 mm | Cái | 78 | Nachi | Japan | 680000 | 544000 | 42432000 | 544000
290 |  | Kích thước: 10 mm | Cái | 6 | Nachi | Japan | 1211000 | 968800 | 5812800 | 968800
291 |  | Kích thước: 10 mm | Cái | 72 | Nachi | Japan | 1250000 | 1000000 | 72000000 | 1000000
292 |  | Kích thước: 12 mm | Cái | 70 | Nachi | Japan | 1405000 | 1124000 | 78680000 | 1124000
293 |  | Kích thước: 14 mm | Cái | 30 | Nachi | Japan | 1450000 | 1160000 | 34800000 | 1160000
294 |  | Kích thước: 16 mm | Cái | 30 | Nachi | Japan | 2750000 | 2200000 | 66000000 | 2200000
295 |  | Kích thước: 18 mm | Cái | 30 | Nachi | Japan | 3500000 | 2800000 | 84000000 | 2800000
296 |  | Kích thước: 20 mm | Cái | 30 | Nachi | Japan | 3600000 | 2880000 | 86400000 | 2880000
297 | Dao phay ngón (có cung bo R0,5; bullmill) |  | Cái | 20 | Handstone | China | 135000 | 108000 | 2160000 | 108000
298 |  |  | Cái | 20 | Handstone | China | 135000 | 108000 | 2160000 | 108000
299 |  |  | Cái | 20 | Handstone | China | 180000 | 144000 | 2880000 | 144000
300 |  |  | Cái | 20 | Handstone | China | 265000 | 212000 | 4240000 | 212000
301 | Dao cầu | Kích thước: R0.5 đến R9 Vật liệu gia công: Nhôm, Sắt, Thép,… Độ cứng: 55HRC Me cắt: 2F | Cái | 20 | VÂN TẬP | China | 20000 | 16000 | 320000 | 16000
302 |  | Kích thước: R0.5 đến R9 Vật liệu gia công: Nhôm, Sắt, Thép,… Độ cứng: 55HRC Me cắt: 2F | Cái | 20 | VÂN TẬP | China | 45000 | 36000 | 720000 | 36000
303 |  |  | Cái | 20 | VÂN TẬP | China | 75000 | 60000 | 1200000 | 60000
304 |  |  | Cái | 20 | VÂN TẬP | China | 105000 | 84000 | 1680000 | 84000
305 |  |  | Cái | 20 | VÂN TẬP | China | 125000 | 100000 | 2000000 | 100000
306 |  |  | Cái | 20 | VÂN TẬP | China | 265000 | 212000 | 4240000 | 212000
307 |  |  | Cái | 20 | VÂN TẬP | China | 440000 | 352000 | 7040000 | 352000
308 |  |  | Cái | 20 | VÂN TẬP | China | 630000 | 504000 | 10080000 | 504000
309 | Cán dao phay 2 mảnh cắt (insert) |  | Bộ | 4 | HUTSCOM | OEM | 3850000 | 3080000 | 12320000 | 3080000
310 | Dao phay rãnh chữ T |  | Cái | 10 | THẮNG LỢI | Việt Nam | 270000 | 216000 | 2160000 | 216000
311 | Dao tiện lỗ 12 |  | Cái | 50 | THẮNG LỢI | Việt Nam | 390000 | 52000 | 2600000 | 312000
312 | Dao tiện ngoài 12 |  | Cái | 100 | Thắng Lơi | VN | 45000 | 36000 | 3600000 | 36000
313 | Dao tiện rãnh ngoài 12 |  | Cái | 20 | Thắng Lơi | VN | 45000 | 36000 | 720000 | 36000
314 | Dao tiện rãnh ngoài |  | Cái | 10 | Thắng Lơi | VN | 88000 | 70400 | 704000 | 70400
315 | Dao tiện rãnh trong |  | Cái | 5 | Thắng Lơi | VN | 55000 | 44000 | 220000 | 44000
316 | Dao tiện tinh ngoài |  | Cái | 5 | Thắng Lơi | VN | 88000 | 70400 | 352000 | 70400
317 | Cán dao gắn chíp tiện ngoài cán phải |  | Cái | 2 | OEM | China | 330000 | 264000 | 528000 | 264000
318 | Cán dao gắn chíp tiện ngoài đầu thẳng |  | Cái | 2 | OEM | China | 265000 | 212000 | 424000 | 212000
319 | Cán dao gắn chíp tiện rãnh |  | Cái | 2 | VÂN TẬP | China | 269000 | 215200 | 430400 | 215200
320 | Mảnh dao chíp tiện C06 | Hình dạng: Insert C sử dụng 1 mặt - Size: 06 - Bán kính mũi dao : R0.4 | Cái | 20 | DESKAR | China | 34000 | 27200 | 544000 | 27200
321 | Mảnh dao chíp tiện S09 R0.4 | Tiện góc 45 độ - Dùng lắp mảnh chíp SCMT09T304, SCMT120404 | Cái | 10 | OEM | China | 65000 | 52000 | 520000 | 52000
322 | Mảnh dao chíp tiện rãnh |  | Cái | 10 | DESKAR | China | 470000 | 35000 | 350000 | 376000
323 | Dao khắc kim loại CNC |  | Cái | 10 | SHARP-TOOLS | China | 85000 | 68000 | 680000 | 68000
324 | Dao gọt bavia | Bộ dao cạo ba via Noga NG8150 Phần cán bằng nhựa composite ko có sắt - Bao gồm: + Cán NG-1: 1pcs + Lưỡi S10: 10pcs - Dùng cho: Thép - Nhôm - Nhựa | Bộ | 2 | NOGA | ISRAEL | 265000 | 212000 | 424000 | 212000
325 | Dũa dẹt thô |  | Cái | 192 | OEM | Việt Nam | 80000 | 64000 | 12288000 | 64000
326 | Dũa dẹt tinh |  | Cái | 288 | OEM | Việt Nam | 90000 | 72000 | 20736000 | 72000
327 | Dũa dẹt thô |  | Cái | 263 | OEM | Việt Nam | 75000 | 60000 | 15780000 | 60000
328 | Dũa dẹt tinh |  | Cái | 263 | OEM | Việt Nam | 80000 | 64000 | 16832000 | 64000
329 | Dũa tròn |  | Cái | 32 | OEM | Việt Nam | 70000 | 56000 | 1792000 | 56000
330 | Dưỡng đo cung tròn | Model 186-106 Xuất xứ Nhật Bản Phạm vị đo 7.5 - 15 mm Độ chính xác ±0.04 mm 32 lá thước 7.5 - 15 mm bước 0.5 mm Kiểu dưỡng Cung tròn 180⁰ | Bộ | 10 | Mitutoyo | Japan | 735000 | 588000 | 5880000 | 588000
331 | Đinh rút (Rivet) | Kích thước: 4x10mm Thiết kế: Phần chui mở | Kg | 8 | OEM | Việt Nam | 146000 | 116800 | 934400 | 116800
332 | Giấy nhám tinh | P1000 | Tờ | 300 | kovax | Japan | 25000 | 20000 | 6000000 | 20000
333 | Ke vuông | STHT46530-8 | Cái | 5 | Standley | TAIWAN | 400000 | 370000 | 1850000 | 320000
334 | Kéo cắt tôn | Chất liệuThép, Tay cầm (Nhựa cao cấp) Chiều dài máyKéo 10 inch (25cm) | Cái | 5 | Tolsen | China | 235000 | 220000 | 1100000 | 188000
335 | Kính bảo hộ | G650 | Cái | 60 | Garan | Việt Nam | 15000 | 20000 | 1200000 | 12000
336 | Kìm hàn | Hãng sản xuất Tolsen Model 44935 Chất liệu Sắt trên, Đồng thau dưới Kẹp bằng sợi thủy tinh Công suất Amp 500A Điện cực thông qua 3/32 "" - 1/4 "" (2,5mm-6,35mm) Chiều dài 250mm Bao gồm 2 phím hex | Cái | 10 | Tolsen | China | 310000 | 245000 | 2450000 | 248000
337 | Kìm rút Rivet | Kích thước 330mm | Cái | 12 | Irwin | China | 215000 | 172000 | 2064000 | 172000
338 | Khung cưa sắt | Kích thước: 300 mm Chất liệu: hợp kim thép | Cái | 70 | Tolsen | China | 160000 | 128000 | 8960000 | 128000
339 | Lưỡi cưa sắt | Kích thước: 12"/300mm - Chất liệu: Thép hợp kim cứng, không gỉ, sắc bén | Cái | 300 | Standley | TAIWAN | 38000 | 30400 | 9120000 | 30400
340 | Lưỡi cưa vòng |  | Cái | 10 | NACHI | Japan | 1002000 | 801600 | 8016000 | 801600
341 |  |  | Cái | 10 | NACHI | Japan | 800000 | 640000 | 6400000 | 640000
342 |  |  | Cái | 5 | NACHI | Japan | 780000 | 624000 | 3120000 | 624000
343 | Bàn chải sắt |  | Cái | 20 | OEM | Việt Nam | 50000 | 40000 | 800000 | 40000
344 | Mũi doa |  | Cái | 10 | VÂN TẬP | China | 135000 | 108000 | 1080000 | 108000
345 |  |  | Cái | 10 | VÂN TẬP | China | 165000 | 132000 | 1320000 | 132000
346 |  |  | Cái | 10 | VÂN TẬP | China | 210000 | 168000 | 1680000 | 168000
347 | Mũi khoan | Kích thước: 3.3 mm Vật liệu gia công: Sắt, thép <30HRC, Gang, Đồng,… | Cái | 50 | NACHI | Japan | 38000 | 30400 | 1520000 | 30400
348 |  | Kích thước: 3.4 mm | Cái | 50 | NACHI | Japan | 53000 | 42400 | 2120000 | 42400
349 |  | Kích thước: 3.5 mm | Cái | 50 | NACHI | Japan | 38000 | 30400 | 1520000 | 30400
350 |  | Kích thước: 4 mm | Cái | 50 | NACHI | Japan | 44000 | 35200 | 1760000 | 35200
351 |  | Kích thước: 4.1mm | Cái | 50 | NACHI | Japan | 53000 | 42400 | 2120000 | 42400
352 |  | Kích thước: 4.5 mm | Cái | 55 | NACHI | Japan | 81000 | 64800 | 3564000 | 64800
353 |  | Kích thước: 5.5 mm | Cái | 50 | NACHI | Japan | 53000 | 42400 | 2120000 | 42400
354 |  | Kích thước: 5 mm | Cái | 62 | NACHI | Japan | 58000 | 46400 | 2876800 | 46400
355 |  | Kích thước: 5.5 mm | Cái | 100 | NACHI | Japan | 62000 | 49600 | 4960000 | 49600
356 |  | Kích thước: 6 mm | Cái | 60 | NACHI | Japan | 83000 | 66400 | 3984000 | 66400
357 |  | Kích thước: 6.4 mm | Cái | 50 | NACHI | Japan | 96000 | 76800 | 3840000 | 76800
358 |  | Kích thước: 6.5 mm | Cái | 50 | NACHI | Japan | 88000 | 70400 | 3520000 | 70400
359 |  | Kích thước: 6.8 mm | Cái | 70 | NACHI | Japan | 99000 | 79200 | 5544000 | 79200
360 |  | Kích thước: 7 mm | Cái | 50 | NACHI | Japan | 93000 | 74400 | 3720000 | 74400
361 |  | Kích thước: 7.8 mm | Cái | 50 | NACHI | Japan | 128000 | 102400 | 5120000 | 102400
362 |  | Kích thước: 8 mm | Cái | 60 | NACHI | Japan | 133000 | 106400 | 6384000 | 106400
363 |  | Kích thước: 8.5 mm | Cái | 50 | NACHI | Japan | 135000 | 108000 | 5400000 | 108000
364 |  | Kích thước: 9 mm | Cái | 50 | NACHI | Japan | 160000 | 128000 | 6400000 | 128000
365 |  | Kích thước: 9.8 mm | Cái | 47 | NACHI | Japan | 190000 | 152000 | 7144000 | 152000
366 |  | Kích thước: 10 mm | Cái | 76 | NACHI | Japan | 190000 | 152000 | 11552000 | 152000
367 |  | Kích thước: 10.5 mm | Cái | 50 | NACHI | Japan | 230000 | 184000 | 9200000 | 184000
368 |  | Kích thước: 11 mm | Cái | 45 | NACHI | Japan | 235000 | 188000 | 8460000 | 188000
369 |  | Kích thước: 11.8 mm | Cái | 30 | NACHI | Japan | 289000 | 231200 | 6936000 | 231200
370 |  | Kích thước: 11.5 mm | Cái | 30 | NACHI | Japan | 270000 | 216000 | 6480000 | 216000
371 |  | Kích thước: 12 mm | Cái | 35 | NACHI | Japan | 285000 | 228000 | 7980000 | 228000
372 |  | Kích thước: 13 mm | Cái | 28 | NACHI | Japan | 335000 | 268000 | 7504000 | 268000
373 |  | Kích thước: 14 mm | Cái | 28 | NACHI | Japan | 645000 | 516000 | 14448000 | 516000
374 |  | Kích thước: 15 mm | Cái | 20 | NACHI | Japan | 660000 | 528000 | 10560000 | 528000
375 |  | Kích thước: 16 mm | Cái | 18 | NACHI | Japan | 863000 | 690400 | 12427200 | 690400
376 |  | Kích thước: 18 mm | Cái | 5 | NACHI | Japan | 1650000 | 1320000 | 6600000 | 1320000
377 |  | Kích thước: 20 mm | Cái | 5 | NACHI | Japan | 2050000 | 1640000 | 8200000 | 1640000
378 |  | Kích thước: 25 mm | Cái | 5 | NACHI | Japan | 2950000 | 2360000 | 11800000 | 2360000
379 | Mũi khoan tâm NC |  | Cái | 2 | HANDSTON | China | 235000 | 188000 | 376000 | 188000
380 |  |  | Cái | 32 | HANDSTON | China | 190000 | 152000 | 4864000 | 152000
381 | Mũi khoan tâm | Kích thước: 2.5 X 60ﾟX 7.7 | Cái | 10 | YAMAWA | Japan | 195000 | 156000 | 1560000 | 156000
382 | Mũi khoét bậc |  | Cái | 25 | MKHB | Việt Nam | 189000 | 151200 | 3780000 | 151200
383 | Nhựa PE phi 25 | Kích thước chiều dài: 1000mm Màu sắc: Ghi, Trắng đục Chịu hóa chất: Axit, Hóa chất Xeton, Khí gas, Kiềm Chịu nhiệt: 130 độ C Đặc tính: Chịu mài mòn, Nhựa cứng, Thực phẩm | Cây | 20 | OEM | Việt Nam | 125000 | 100000 | 2000000 | 100000
384 | Nhựa PE phi 40 | Kích thước chiều dài: 1000mm Màu sắc: Ghi, Trắng đục Chịu hóa chất: Axit, Hóa chất Xeton, Khí gas, Kiềm Chịu nhiệt: 130 độ C Đặc tính: Chịu mài mòn, Nhựa cứng, Thực phẩm | Cây | 10 | OEM | Việt Nam | 150000 | 120000 | 1200000 | 120000
385 | Nhựa tấm PE |  | Tấm | 1 |  | Việt Nam | 50000 | 4600000 | 4600000 | 40000
386 | Nhôm tấm |  | Cái | 150 |  | Việt Nam | 140000 | 100000 | 15000000 | 112000
387 |  |  | Cái | 100 |  | Việt Nam | 135000 | 100000 | 10000000 | 108000
388 |  |  | Cái | 50 |  | Việt Nam | 700000 | 505000 | 25250000 | 560000
389 |  |  | Cái | 50 |  | Việt Nam | 185000 | 130000 | 6500000 | 148000
390 |  |  | Cái | 25 |  | Việt Nam | 830000 | 62000 | 1550000 | 664000
391 |  |  | Cái | 200 |  | Việt Nam | 38000 | 30400 | 6080000 | 30400
392 |  |  | Cái | 42 |  | Việt Nam | 235000 | 188000 | 7896000 | 188000
393 |  |  | Cái | 200 |  | Việt Nam | 75000 | 60000 | 12000000 | 60000
394 |  |  | Cái | 12 |  | Việt Nam | 180000 | 144000 | 1728000 | 144000
395 |  |  | Cái | 4 |  | Việt Nam | 190000 | 152000 | 608000 | 152000
396 |  |  | Cái | 20 |  | Việt Nam | 145000 | 116000 | 2320000 | 116000
397 | Nhôm tròn đặc |  | Cái | 12 |  | Việt Nam | 253000 | 202400 | 2428800 | 202400
398 |  |  | Cái | 20 |  | Việt Nam | 1100000 | 880000 | 17600000 | 880000
399 |  |  | Cái | 20 |  | Việt Nam | 900000 | 720000 | 14400000 | 720000
400 | Thanh ren |  | Thanh | 10 |  | Việt Nam | 40000 | 32000 | 320000 | 32000
401 |  |  | Thanh | 6 |  | Việt Nam | 30000 | 24000 | 144000 | 24000
402 | Thép ống đen |  | m | 24 |  | Việt Nam | 22000 | 17600 | 422400 | 17600
403 |  |  | m | 18 |  | Việt Nam | 34200 | 27360 | 492480 | 27360
404 |  |  | m | 18 |  | Việt Nam | 38500 | 30800 | 554400 | 30800
405 |  |  | m | 6 |  | Việt Nam | 98000 | 78400 | 470400 | 78400
406 |  |  | m | 12 |  | Việt Nam | 138000 | 110400 | 1324800 | 110400
407 |  |  | m | 18 |  | Việt Nam | 125000 | 100000 | 1800000 | 100000
408 |  |  | m | 78 |  | Việt Nam | 205000 | 164000 | 12792000 | 164000
409 |  |  | m | 6 |  | Việt Nam | 335000 | 268000 | 1608000 | 268000
410 | Thép ống mạ Ø27 |  | m | 12 |  | Việt Nam | 25600 | 20480 | 245760 | 20480
411 | Thép ống mạ Φ 27 |  | m | 180 |  | Việt Nam | 23500 | 18800 | 3384000 | 18800
412 | Thép hộp mạ vuông 30 |  | m | 192 |  | Việt Nam | 20000 | 16000 | 3072000 | 16000
413 | Thép tấm trơn |  | Cái | 352 |  | Việt Nam | 60000 | 48000 | 16896000 | 48000
414 |  |  | Cái | 20 |  | Việt Nam | 35000 | 28000 | 560000 | 28000
415 |  |  | Cái | 24 |  | Việt Nam | 20000 | 16000 | 384000 | 16000
416 |  |  | Cái | 24 |  | Việt Nam | 10000 | 8000 | 192000 | 8000
417 |  |  | Cái | 5 |  | Việt Nam | 450000 | 220000 | 1100000 | 360000
418 |  |  | Cái | 12 |  | Việt Nam | 335000 | 268000 | 3216000 | 268000
419 |  |  | Cái | 40 |  | Việt Nam | 60000 | 48000 | 1920000 | 48000
420 |  |  | Cái | 20 |  | Việt Nam | 120000 | 96000 | 1920000 | 96000
421 |  |  | Cái | 40 |  | Việt Nam | 50000 | 40000 | 1600000 | 40000
422 |  |  | Cái | 20 |  | Việt Nam | 20000 | 16000 | 320000 | 16000
423 |  |  | Cái | 30 |  | Việt Nam | 22000 | 17600 | 528000 | 17600
424 |  |  | Cái | 12 |  | Việt Nam | 60000 | 48000 | 576000 | 48000
425 | Tôn mạ kẽm |  | m2 | 20 | HÒA PHÁT | Việt Nam | 95000 | 76000 | 1520000 | 76000
426 |  |  | m2 | 50 | HÒA PHÁT | Việt Nam | 100000 | 80000 | 4000000 | 80000
427 |  |  | m2 | 20 | HÒA PHÁT | Việt Nam | 110000 | 88000 | 1760000 | 88000
428 |  |  | m2 | 10 | HÒA PHÁT | Việt Nam | 125000 | 100000 | 1000000 | 100000
429 | Thép tấm trơn |  | Kg | 283 |  | Việt Nam | 36000 | 25000 | 7075000 | 28800
430 |  |  | Kg | 377 |  | Việt Nam | 36000 | 25000 | 9425000 | 28800
431 |  |  | Kg | 1413 |  | Việt Nam | 36000 | 25000 | 35325000 | 28800
432 |  |  | Kg | 424 |  | Việt Nam | 36000 | 25000 | 10600000 | 28800
433 |  |  | Kg | 565 |  | Việt Nam | 36000 | 25000 | 14125000 | 28800
434 |  |  | Kg | 2826 |  | Việt Nam | 36000 | 25000 | 70650000 | 28800
435 |  |  | Kg | 471 |  | Việt Nam | 36000 | 25000 | 11775000 | 28800
436 |  |  | Kg | 471 |  | Việt Nam | 36000 | 25000 | 11775000 | 28800
437 | Thép định hình |  | m | 18 |  | Việt Nam | 30000 | 24000 | 432000 | 24000
438 |  |  | m | 24 |  | Việt Nam | 50000 | 40000 | 960000 | 40000
439 |  |  | m | 12 |  | Việt Nam | 80000 | 64000 | 768000 | 64000
440 | Thép Láp tròn |  | m | 12 |  | Việt Nam | 61000 | 48800 | 585600 | 48800
441 |  |  | m | 30 |  | Việt Nam | 244000 | 195200 | 5856000 | 195200
442 |  |  | m | 12 |  | Việt Nam | 488000 | 390400 | 4684800 | 390400
443 |  |  | m | 6 |  | Việt Nam | 500000 | 400000 | 2400000 | 400000
444 |  |  | m | 2 |  | Việt Nam | 823000 | 658400 | 1316800 | 658400
445 | Thép Láp tròn |  | Cái | 50 |  | Việt Nam | 10000 | 8000 | 400000 | 8000
446 |  |  | Cái | 50 |  | Việt Nam | 15000 | 12000 | 600000 | 12000
447 |  |  | Cái | 40 |  | Việt Nam | 30000 | 24000 | 960000 | 24000
448 |  |  | Cái | 20 |  | Việt Nam | 35000 | 28000 | 560000 | 28000
449 |  |  | Cái | 30 |  | Việt Nam | 90000 | 72000 | 2160000 | 72000
450 |  |  | Cái | 50 |  | Việt Nam | 95000 | 76000 | 3800000 | 76000
451 |  |  | Cái | 50 |  | Việt Nam | 74000 | 59200 | 2960000 | 59200
452 |  |  | Cái | 30 |  | Việt Nam | 85000 | 68000 | 2040000 | 68000
453 |  |  | Cái | 30 |  | Việt Nam | 125000 | 100000 | 3000000 | 100000
454 |  |  | Cái | 30 |  | Việt Nam | 150000 | 120000 | 3600000 | 120000
455 |  |  | Cái | 20 |  | Việt Nam | 115000 | 92000 | 1840000 | 92000
456 |  |  | Cái | 31 |  | Việt Nam | 190000 | 152000 | 4712000 | 152000
457 |  |  | Cái | 20 |  | Việt Nam | 210000 | 168000 | 3360000 | 168000
458 |  |  | Cái | 19 |  | Việt Nam | 145000 | 116000 | 2204000 | 116000
459 |  |  | Cái | 20 |  | Việt Nam | 405000 | 324000 | 6480000 | 324000
460 |  |  | Cái | 82 |  | Việt Nam | 85000 | 68000 | 5576000 | 68000
461 |  |  | Cái | 42 |  | Việt Nam | 59000 | 47200 | 1982400 | 47200
462 |  |  | Cái | 42 |  | Việt Nam | 55000 | 44000 | 1848000 | 44000
463 |  |  | Cái | 42 |  | Việt Nam | 30000 | 24000 | 1008000 | 24000
464 |  |  | Cái | 42 |  | Việt Nam | 58000 | 46400 | 1948800 | 46400
465 | Chấu mềm | Brand: PTTOOLS Soft Jaw Set 3pcs chấu cặp mềm 8 inches, bước ren P1.5 Vật liệu: S50C cao cấp Made in Vietnam - Export to Japan Market Kích thước: 95 x 38 x 35 mm (Dài x Cao x Rộng) | Bộ | 8 | PHU THAI | Việt Nam | 700000 | 560000 | 4480000 | 560000
466 | Bộ lục giác | Thương hiệu: Total Model THT106292 Kích thước: 1.5-10mm Trọng lượng: 0.5kg Xuất xứ: Trung Quốc | Bộ | 22 | TOTAL | CHINA | 140000 | 112000 | 2464000 | 112000
467 | Bộ cần siết lực 1/2" và 3/4" | Cần xiết chữ L 1/2"x12" Toptul AFAN1612 | Bộ | 2 | TOPTUL | TAIWAN | 650000 | 520000 | 1040000 | 520000
468 | Cờ lê cân lực: Dải đo lực 17-85 Nm, Hiển thị số |  | Cái | 2 | KINGTOOL | TAIWAN | 5300000 | 4240000 | 8480000 | 4240000
469 | Bộ cờ lê | Bộ cờ lê vòng miệng 14 chi tiết Stanley STMT80944 8-32mm | Bộ | 12 | Standley | China | 1355000 | 1084000 | 13008000 | 1084000
470 | Bộ cờ lê 6-24 | Size: 6-24mm (6mm, 8mm, 10mm, 11mm12mm, 13mm, 14mm, 15mm, 17mm, 19mm, 22mm, 24mm) Trọng lượng: 1.2kg | Bộ | 5 | TOTAL | CHINA | 615000 | 492000 | 2460000 | 492000
471 | Bộ khẩu SP424 | 8 đầu típ 1/2": 10, 11, 12, 13, 14, 15, 16, 17, 18, 19, 20, 21, 22, 23, 24, 27, 30, 32mm - 1 đầu mở bugi - 1 cần lắc léo 1/2" - 1 cần chữ T 1/2" - 1 cần siết tự động - 2 đầu nối 1/2" dài 5" và 10" | Bộ | 5 | TOPTUL | TAIWAN | 1550000 | 1240000 | 6200000 | 1240000
472 | Bộ tuýp 1/4" 45 chi tiết Total THT141451, 4-14mm | Kích thước: 244 x 118 x 37mm Trọng lượng: 3kg | Bộ | 3 | TOTAL | CHINA | 832000 | 665600 | 1996800 | 665600
473 | Bộ tay vặn đa năng toptul GADW4501 | Bộ Tuýp 1/4" INCH Với 46 dụng cụ, Mở ốc từ 4-14mm; Mở vít 2 cạnh, 4 cạnh, 6 cạnh các loại ; Cờ lê đảo chiều, tay cầm tô vít, tay nối dài, dây nối dài giúp làm việc ở các góc hẹp | Bộ | 5 | TOPTUL | TAIWAN | 1785000 | 1428000 | 7140000 | 1428000
474 | Mỏ lết 300mm | Kích cỡ: dài 12 inch/300mm Mô-men xoắn thêm 25% Chất liệu: thép hợp kim cứng Chống gỉ sét, khó gãy, cong, có độ bền cực đại | Cái | 15 | Standley | CHINA | 310000 | 248000 | 3720000 | 248000
475 | Kìm bấm cos | Model: CT-8 (CT-10) JIS: 1.25, 2.0, 5.5, 8mm2 DIN: 1.5, 2.5, 6, 10mm2 Chiều dài: 260mm Trọng lượng: 470g | Cái | 15 | TAICHENG | TAIWAN | 689000 | 551200 | 8268000 | 551200
476 | Kìm bấm đầu cốt lục giác HSC8 6-6A tự điều chỉnh | Model: HSC8 6-6A | Cái | 22 | VIVIMAX | Việt Nam | 285000 | 228000 | 5016000 | 228000
477 | Kìm bấm cos vuông HSC8 6-4B | Phạm vi bấm: 0,25-10mm² - Đối với dây trần hình ống và dây cách điện AWG: 23-7 - Chiều dài: 6 inch Thiết diện dây điện 0.25-10 mm² hay 23-10 AWG theo tiêu chuẩn Mỹ | Cái | 10 | TOTAL | CHINA | 390000 | 312000 | 3120000 | 312000
478 | Kìm cắt cách điện | Kìm được gia công chính xác, tuối thọ dài. Tiêu chuẩn: IEC-60900, DIN/ISO-5749 Cách điện 1000V Kích thước: 150mm/6" | Cái | 30 | VATA | TAIWAN | 426000 | 340800 | 10224000 | 340800
479 | Kìm điện cách điện | Quy cách: 6" (150mm) Trọng lượng: 0.294kg | Cái | 10 | Irwin | USA | 670000 | 536000 | 5360000 | 536000
480 | Kìm tuốt dây diện | Tuốt dây: 10AWG ~ 24AWG (0,2 ~ 6mm²) - Chức năng cắt: dây đồng và nhôm - Chức năng uốn (bấm cos): uốn các thiết bị đầu cuối cách điện 0,5-6mm² (10-22 AWG); - Uốn các thiết bị đầu cuối không cách điện: 0,5-6mm² (4-22 AWG); - Uốn các thiết bị đầu cuối đánh lửa: 7-8mm² | Cái | 12 | TOTAL | CHINA | 275000 | 220000 | 2640000 | 220000
481 | Kìm mỏ quạ 250mm | Kích thước: 250 mm | Cái | 2 | Tolsen | CHINA | 187000 | 149600 | 299200 | 149600
482 | Bộ kìm bấm chết |  | bộ | 4 | Standley | China | 1450000 | 1160000 | 4640000 | 1160000
483 | Bộ 7 kìm hiệu Total: |  | Bộ | 3 | TOTAL | CHINA | 812000 | 649600 | 1948800 | 649600
484 | Tuốc nơ vít 10 cây (loại xoay cộng lực và đóng được) gồm bake và dẹt | Bộ tuốc nơ vít dẹp và bake 10 chi tiết Total THT250610 | Bộ | 4 | TOTAL | CHINA | 299000 | 239200 | 956800 | 239200
485 | Tuốt nơ vít dẹp Sata 63402 (3x75mm) | Kích thước: 3x75mm | Cái | 10 | SATA | CHINA | 70000 | 56000 | 560000 | 56000
486 | Tua vít ba ke 6x100mm | Chất liệu: Cán nhựa, thân kim loại Loại đầu vít: Bake (Philips), có nam châm kích thước mũi vít: 6mm Chiều dài thân vít: 100mm Trọng lượng: 150g | Cái | 20 | GOODMAN | TAIWAN | 99000 | 79200 | 1584000 | 79200
487 | Tuốt nơ vít |  | Cái | 10 | KINGTONY | TAIWAN | 78000 | 62400 | 624000 | 62400
488 |  |  | Cái | 10 | GOODMAN | TAIWAN | 80000 | 64000 | 640000 | 64000
489 | Bộ Tua vit 4 cạnh 2 đầu nam châm |  | Bộ | 2 | YATO | BA LAN | 825000 | 660000 | 1320000 | 660000
490 | Kéo cắt tôn | Chất liệuThép, Tay cầm (Nhựa cao cấp) Chiều dài máyKéo 10 inch (25cm) | Cái | 2 | Tolsen | China | 235000 | 188000 | 376000 | 188000
491 | Búa cao su | Kích thước: dài 35cm. Trọng lượng: 450g. | Cái | 5 | Standley | CHINA | 135000 | 108000 | 540000 | 108000
492 | Búa lùn SP012 | Trọng lượng : 0.25kg - Tổng chiều dài: 160mm - Đường kính mặt : 26mm - Độ dài phần đầu : 105mm + Khối lượng 250g | Bộ | 5 | DELI | CHINA | 85000 | 68000 | 340000 | 68000
493 | Máy cắt kim loại Bosch GCO 220 (0601B373K0) | Công suất đầu vào định mức 2.200 W Tốc độ không tải 3,800v/p Trọng lượng không có cáp 15 kg Kích thướcmáy 400/520mm Đường kính đĩa cắt 355 mm Độ dày đĩa cắt 3mm | Cái | 1 | Bosch | China | 3800000 | 3450000 | 3450000 | 3040000
494 | Máy khoan điện (sắt+bê tông) | Mô-men xoắn (các công việc vặn vít mềm): 0,0 / 1676,0 Nm Đầu vào công suất định mức: 600 W Tốc độ không tải: 0 - 2600 vòng/phút Mô-men xoắn định mức: 20,0 Nm Trọng lượng không tính cáp: 1,7 kg | Cái | 2 | Bosch | China | 1850000 | 1550000 | 3100000 | 1480000
495 | Máy khoan mini cầm tay | Model: P500-1 - Tốc độ vòng quay: 12000r/min - Điện áp: AC220V/DC12V - Công suất định mức: 12V1A - Kích thước 40x160mm - Trọng lượng : 130g | Cái | 2 | OEM | China | 210000 | 500000 | 1000000 | 168000
496 | Máy khoan vặn vít dùng pin Bosch GSB 180-LI (06019F83K1) | Pin Li-Ion: 18V, 1.5 A Sản xuất tại Malaysia Khoan 3 chức năng: vặn vít, gỗ (sắt), tường. Đầu cặp: 13 mm Đường kính khoan gỗ/sắt/tường: 35/10/8 mm Đường kính bắt vít: 10 mm Tốc độ không tải tối đa (cao/thấp): 450/1700 v/p Trọng lượng tính cả pin: 1.7 kg | Bộ | 3 | Bosch | Malaysia | 3855000 | 3084000 | 9252000 | 3084000
497 | Máy mài cầm tay Makita Ø150 | Chiều dài dây điện: 2.5m Khả năng mài tối đa (đường kính) Đá mài: 150mm (6”) - Đá cắt: 150mm (6”) - Chén cước: 90mm Trọng lượng: 2.7-3.1kg | Cái | 7 | Makita | Japan | 2850000 | 2450000 | 17150000 | 2280000
498 | Máy mài cầm tay Makita Ø100 | Tốc độ không tải: 11,000 Hãng sản xuất Makita Trọng lượng tịnh: 1.7kg (3.7lbs) Kích thước: 258 x 118 x 97mm (10-1/8" x 4-5/8" x 3-13/16") Công suất: 710W Dây dẫn điện: 2.5m (8.2ft) | Cái | 2 | Makita | Japan | 1399000 | 1250000 | 2500000 | 1119200
499 | Máy mài cầm tay | Thương hiệu Tolsen Dung lượng 1/4 "", 6 mm Áp suất không khí hoạt động 6.2ebar (90PSI) Tiêu thụ không khí 127L / phút Cửa hút gió 1/4 " Ống khí: 3/8 " Tốc độ miễn phí 22000 vòng / phút Trọng lượng tịnh 0,6KGS | Bộ | 1 | Tolsen | China | 418000 | 350000 | 350000 | 334400
500 | Chổi than máy mài cầm tay 125 | Mã hàng: 1619P11715 Sử dụng cho các dòng máy: GWS 6-100 S, GWS 750-100, GWS 900-100, GWS 900-100S, GWS 900-100S, GWS 9-125, GWS 9-100P | Cái | 10 | Bosch | China | 60000 | 50000 | 500000 | 48000
501 | Mỏ cắt Oxy-Gas |  | Bộ | 5 | OEM | Việt Nam | 1000000 | 800000 | 4000000 | 800000
502 | Thước lá 300mm | 30cm Thước lá Shinwa 13013 | Cái | 35 | Shinwa | Japan | 225000 | 180000 | 6300000 | 180000
503 | Thước kéo | Hãng sản xuất Stanley Vành đai 3 clip móc rivet, làm giảm nguy cơ vỡ - 40% Cấp chính xác Class II Chiều dài 5m Lưỡi chiều rộng 19mm | Cái | 10 | Standley | China | 115000 | 92000 | 920000 | 92000
504 | Thước eke | Kích thước (DxR): 300x170mm Độ vuông góc Bên trong (α): 0.5mm Bên ngoài (β): 0.5mm Độ phân giải: 1mm Chất liệu: thước đo thép không gỉ, đế nhôm | Cái | 5 | Insize | Japan | 235000 | 188000 | 940000 | 188000
505 | Mũi khoét Φ20, Φ22, Φ25 mm (5 cái/loại) |  | Cái | 15 | Tolsen | China | 160000 | 128000 | 1920000 | 128000
506 | Mũi khoan bậc (Mã SP109) | 6-35mm TOTAL TAC8263501 | Cái | 5 | Total | China | 199000 | 159200 | 796000 | 159200
507 | Đồng hồ VOM điện tử | Điện áp DC: 1000V ±(0.7%+3) Điện áp AC: 1000V ±(1%+3) Dòng điện DC: 10A ±(1%+3) Dòng điện AC: 10A ±(1.2%+5) Điện trở (Ω): 40MΩ ±(0.8%+2) Điện dung (F): 40mF ±(3%+5) Tần số (Hz): 400Hz đến 40mHz ±(0.1%+4) Nhiệt độ: -40 đến 1000℃ ±(1%+4) | Cái | 18 | UNI-T | China | 700000 | 600000 | 10800000 | 560000
508 | Đồng hồ VOM điện tử | DCV: 50m/500m/5/50/500/1000V ACV: 50m/500m/5/50/500/1000V DCA: 500µ/5000µ/50m/500m/5/10A ACA: 500µ/5000µ/50m/500m/5/10A Điện trở: 50/500/5k/50k/500k/5M/50MΩ Điện dung: 50n/500n/5µ/50µ/500µ/9999µF Nhiệt độ: -500C~10000C Tần số: 10Hz~125kHz Cầu chì: Ø6.3x32mm (500V/12.5A), Ø6.3x32mm (500V/0.63A) Pin: 6LF22x1 Kích thước: 179x87x55mm Cân nặng: 460g | Cái | 4 | SANWA | Japan | 5812000 | 4700000 | 18800000 | 4649600
509 | Đồng hồ Ampe kìm 3280-10F | ACA: 42.00 A / 420,0 A / 1000 A (± 1,5% RDG. ± 5 .) AC V: 4.200 V đến 600 V, 4 dãy (± 1,8% rdg. dgt ± 7). Từ 50-60 Hz: DC V 420,0 mV đến 600 V, 5 dãy (± 1,0% rdg. dgt ± 3).Từ 45 Hz đến 500 Hz Đường kính kìm đo φ33 mm (1.30 "), Điện trở: 420,0 Ω đến 42,00 MΩ, 6 dãy (± 2,0% rdg. dgt ± 4). | Cái | 8 | HIOKI | Japan | 1713000 | 1370400 | 10963200 | 1370400
510 | Đồng hồ đo dòng điện MA202 | Đồng hồ đo Dòng điện AC gián tiếp qua CT – Hiển thị 4 số, dạng LED 7 đoạn 363,000 – Cài đặt hệ số CT: 5 – 4000A – Dải hiển thị: 0 – 4960A – Mạng kết nối: 1 pha 2 dây 393,000 – Nguồn cấp: AC: 240V AC ±20%, (50 / 60Hz) | Cái | 6 | SELEC | ẤN ĐỘ | 325000 | 305000 | 1830000 | 260000
511 | Đồng hồ đo dòng điện MA205 | Đồng hồ đo Điện áp – Hiển thị 3 số, dạng LED 7 đoạn – Dải hiển thị: 0 – 516V – Mạng kết nối: 1 pha 2 dây – Nguồn cấp: AC: 240V AC ±20%, (50 / 60Hz) | Cái | 6 | SELEC | ẤN ĐỘ | 305000 | 305000 | 1830000 | 244000
512 | Đồng hồ VOM kim | Kích thước:160 x 129 x 41 mm DC V:0.1/0.25/2.5/10/50/250/1000 V AC V:10/50/250/750 DC A:50u/2.5m/25m/0.25A Trở kháng:2k/20k/200k/2MΩ/200MΩ | Cái | 24 | SANWA | Japan | 950000 | 950000 | 22800000 | 760000
513 | Bộ đồng hồ so | 1044A Nhà sản xuất Mitutoyo Xuất xứ Nhật Bản Phạm vị đo: 5mm Độ chia: 0,01mm Độ chính xác: ± 13µm Đường kính mặt đồng hồ: 41mm | Bộ | 4 | Mitutoyo | Japan | 1287000 | 1100000 | 4400000 | 1029600
514 | Bộ thước panme đo ngoài 150mm-230mm | Panme đo ngoài Mitutoyo 103-145-10 (200-225mm) | Bộ | 2 | Mitutoyo | Japan | 3356000 | 2684800 | 5369600 | 2684800
515 | Thước cặp cơ | Loại thước kẹp: Thước kẹp cơ khí Khoảng đo: 0-150mm Độ chia: 0.05mm Độ chính xác: ± 0.05mm | Cái | 20 | Mitutoyo | Japan | 836000 | 668800 | 13376000 | 668800
516 |  | Dải đo: 0-150mm/ 0-6″ Độ phân giải: 0.02mm /0.001″ Độ chính xác: ±0.03mm Hệ đơn vị: mét /inch | Cái | 4 | Mitutoyo | Japan | 875000 | 875000 | 3500000 | 700000
517 | Thước cặp điện tử | Loại thước cặp: Thước kẹp điện tử Phạm vi đo: 0-150mm Độ chia: 0.01mm Độ chính xác: ±0.02mm | Cái | 17 | Mitutoyo | Japan | 2654000 | 2123200 | 36094400 | 2123200
518 | Thước cuộn cơ | Hãng sản xuất Stanley Vành đai 3 clip móc rivet, làm giảm nguy cơ vỡ - 40% Cấp chính xác Class II Chiều dài 5m Lưỡi chiều rộng 19mm | Cái | 10 | Standley | China | 115000 | 92000 | 920000 | 92000
519 | Mũi đột tâm |  | Cái | 100 | OEM | China | 115000 | 92000 | 9200000 | 92000
520 | Mũi vạch dấu |  | Cái | 45 | OEM | China | 87000 | 69600 | 3132000 | 69600
521 | Nivo thanh | 24" Thước thuỷ Stanley STHT42074-8 Chiều dài 600mm | Cái | 10 | Standley | China | 225000 | 225000 | 2250000 | 180000
522 | Bép ra dây 1.0mm | Quy cách: M6 x 1.0mm x 45 Chất liệu: Đồng, cạnh lục giác | Cái | 2 | OEM | Việt Nam | 25000 | 20000 | 40000 | 20000
523 | Bép ra dây 1.2mm |  | Cái | 62 | OEM | Việt Nam | 30000 | 24000 | 1488000 | 24000
524 | Chụp khí đầu mỏ hàn MAG |  | Cái | 27 | OEM | Việt Nam | 35000 | 35000 | 945000 | 28000
525 | Chuôi mỏ hàn TIG |  | Cái | 8 | OEM | Việt Nam | 15000 | 12000 | 96000 | 12000
526 | Kẹp kim hàn TIG |  | Cái | 40 | OEM | Việt Nam | 20000 | 16000 | 640000 | 16000
527 | Kim hàn TIG sắt | WT-20 2.4x175mm | Cái | 43 | JASIC | China | 53000 | 42400 | 1823200 | 42400
528 | Chụp sứ |  | Cái | 28 | OEM | Việt Nam | 10000 | 8000 | 224000 | 8000
529 | Đá mài dao | Đường Kính Ngoài: 200 mm Bề Dày: 25 mm Sử Dụng Cho: Thép, Gang, Sắt, Inox... Đường Kính Trục: 32 mm | Viên | 10 | HẢI DƯƠNG | Việt Nam | 265000 | 212000 | 2120000 | 212000
530 | Đá cắt Ø 100 x 2 | Thương hiệu: Hải Dương Xuất xứ thương hiệu: Việt Nam Sản xuất: Việt Nam | Viên | 230 | HẢI DƯƠNG | Việt Nam | 10000 | 8000 | 1840000 | 8000
531 | Đá cắt Ø 125 x 2 | Thương hiệu: Hải Dương Xuất xứ thương hiệu: Việt Nam Sản xuất: Việt Nam | Viên | 333 | HẢI DƯƠNG | Việt Nam | 13000 | 10400 | 3463200 | 10400
532 | Đá cắt Ø 150 | Thương hiệu: Hải Dương Xuất xứ thương hiệu: Việt Nam Sản xuất: Việt Nam | Viên | 333 | HẢI DƯƠNG | Việt Nam | 21000 | 16800 | 5594400 | 16800
533 | Đá mài Ø 100x7 | Thương hiệu: Hải Dương Xuất xứ thương hiệu: Việt Nam Sản xuất: Việt Nam | Viên | 362 | HẢI DƯƠNG | Việt Nam | 10000 | 8000 | 2896000 | 8000
534 | Đá mài Ø 125 x 7 | Thương hiệu: Hải Dương Xuất xứ thương hiệu: Việt Nam Sản xuất: Việt Nam | Viên | 409 | HẢI DƯƠNG | Việt Nam | 15000 | 12000 | 4908000 | 12000
535 | Đá mài Ø 150 | Thương hiệu: Hải Dương Xuất xứ thương hiệu: Việt Nam Sản xuất: Việt Nam | Viên | 333 | HẢI DƯƠNG | Việt Nam | 24000 | 19200 | 6393600 | 19200
536 | Đá cắt Ø350 | Thương hiệu: Hải Dương Xuất xứ thương hiệu: Việt Nam Sản xuất: Việt Nam | Viên | 37 | HẢI DƯƠNG | Việt Nam | 45000 | 36000 | 1332000 | 36000
537 | Que hàn | Tiêu chuẩn Việt Nam TCVN: 3223-2000-E432R. Quy chuẩn Việt Nam: QCVN 21:2015/BGTVT-MW2 Tiêu chuẩn Mỹ: ASME/AWS E 6013 Tiêu chuẩn Nhật: JIS D4313 Đăng kiểm NK: KMW2 | Kg | 235 | KIM TÍN | Việt Nam | 40000 | 40000 | 9400000 | 32000
538 | Que hàn | Tiêu chuẩn Việt Nam TCVN: 3223-2000-E432R. Quy chuẩn Việt Nam: QCVN 21:2015/BGTVT-MW2 Tiêu chuẩn Mỹ: ASME/AWS E 6013 Tiêu chuẩn Nhật: JIS D4313 Đăng kiểm NK: KMW2 | Kg | 1145 | KIM TÍN | Việt Nam | 42000 | 42000 | 48090000 | 33600
539 | Que hàn TIG |  | Kg | 100 | KISWEL | Malaysia | 125000 | 100000 | 10000000 | 100000
540 | Dây hàn MAG | Đường kính (mm) Ø 1.0 Dòng điện hàn (A) 100~140 Điện thế hàn (V) 22~24 Lượng khí lít/phút 10 – 11 Trọng lượng tịnh hộp (Kg) 15 Kg | Cuộn | 1 | KIM TÍN | Việt Nam | 840000 | 672000 | 672000 | 672000
541 | Dây hàn MAG | Đường kính (mm) Ø1.2 Dòng điện hàn (A) 110~200 Điện thế hàn (V) 23~25 Lượng khí lít/phút 12 – 13 Trọng lượng tịnh thùng (Kg) 8 Kg | Cuộn | 21 | KIM TÍN | Việt Nam | 750000 | 600000 | 12600000 | 600000
542 | Dây hàn FCAW | Đường kính dây Ø1.2 Trọng lượng 15kg/ Thùng | Cuộn | 16 | KISWEL | Malaysia | 1005000 | 804000 | 12864000 | 804000
543 | Khí Argon |  | Chai | 23 | OEM | Việt Nam | 135000 | 300000 | 6900000 | 108000
544 | Khí CO2 |  | Chai | 46 | OEM | Việt Nam | 130000 | 300000 | 13800000 | 104000
545 | Khí ôxy |  | Chai | 246 | OEM | Việt Nam | 135000 | 108000 | 26568000 | 108000
546 | Gas công nghiệp |  | Bình | 57 | PETROLIMEX | Việt Nam | 675000 | 540000 | 30780000 | 540000
547 | Bulong đầu lục giác |  | Cái | 100 | OEM | Việt Nam | 5000 | 4000 | 400000 | 4000
548 |  |  | Cái | 160 | OEM | Việt Nam | 6000 | 4800 | 768000 | 4800
549 |  |  | Cái | 100 | OEM | Việt Nam | 15000 | 12000 | 1200000 | 12000
550 |  |  | Cái | 100 | OEM | Việt Nam | 18000 | 14400 | 1440000 | 14400
551 | Vít M6 + Đai ốc M6 |  | Bộ | 35 | OEM | Việt Nam | 10000 | 8000 | 280000 | 8000
552 | Đai ốc | Kích thước ren M10 Rộng 16.73 - 17 mm Độ dày 7.64 - 8 mm Bước ren 1/1.25/1.5 mm Vật liệu Thép Carbon | Cái | 200 | OEM | C | 2000 | 1600 | 320000 | 1600
553 | Pin đo dao và đo phôi | Kiểu pin: Pin lithium nuôi nguồn cho PLC, CNC, TMPS Thương hiệu: SAFT Model: LS 14250 Điện áp: 3.6V Dung lượng: 1200 mAh Size: 1/2AA Kích thước: đường kính 14.65mm, chiều cao 24.80mm Trọng lượng: 8g | Cặp | 15 | SAFT | PHÁP | 135000 | 108000 | 1620000 | 108000
554 | Phấn đá |  | Hộp | 6 |  |  | 35000 | 28000 | 168000 | 28000
555 | Cọ quét sơn |  | Cái | 110 |  |  | 38000 | 30400 | 3344000 | 30400
556 |  |  | Cái | 100 |  |  | 25000 | 20000 | 2000000 | 20000
557 | Bao tay hàn chịu nhiệt |  | Đôi | 10 |  |  | 135000 | 108000 | 1080000 | 108000
558 | Bình sơn xịt |  | Bình | 10 |  |  | 42000 | 33600 | 336000 | 33600
559 |  |  | Bình | 10 |  |  | 42000 | 33600 | 336000 | 33600
560 |  |  | Bình | 10 |  |  | 42000 | 33600 | 336000 | 33600
561 |  |  | Bình | 10 |  |  | 42000 | 33600 | 336000 | 33600
562 | Hộp 10 bóng đèn ô tô xe hơi (trắng, vàng) đuôi cài hai tóc 12v/10w |  | Hôp | 2 |  |  | 155000 | 124000 | 248000 | 124000
563 | Công cụ kiểm tra mạch điện ô tô 6-24v công cụ thăm dò đèn kiểm tra |  | Cái | 2 |  |  | 650000 | 520000 | 1040000 | 520000
564 | Môtơ gạt nước xe vios 2010 |  | Cái | 1 |  |  | 750000 | 600000 | 600000 | 600000
565 | Vòng ép xéc măng |  | Bộ | 7 |  |  | 915000 | 732000 | 5124000 | 732000
566 | Bộ cúp ben phanh bánh xe |  | Bộ | 40 |  |  | 85000 | 68000 | 2720000 | 68000
567 | Bộ cúp ben phanh tổng phanh |  | Bộ | 15 |  |  | 155000 | 124000 | 1860000 | 124000
568 | IC đánh lửa hãng Toyota, |  | Cái | 2 |  |  | 485000 | 388000 | 776000 | 388000
569 | Bobin đánh lửa hãng Toyota |  | Cái | 2 |  |  | 1250000 | 1000000 | 2000000 | 1000000
570 | Bộ khay inox đựng chi tiết hiệu KTC TYKPT |  | Bộ | 4 |  |  | 910000 | 728000 | 2912000 | 728000
571 | Mô tơ bơm xăng cao áp |  | Cái | 2 |  |  | 950000 | 760000 | 1520000 | 760000
572 | Dây điện ô tô (1kg/1loại) |  | kg | 3 |  |  | 360000 | 360000 | 1080000 | 288000
573 | Cụm delco đánh lửa bằng vít lửa xe |  | Cái | 2 |  |  | 1350000 | 1350000 | 2700000 | 1080000
574 | Bugi Toyota, |  | Cái | 4 |  |  | 255000 | 204000 | 816000 | 204000
575 | Kim phun xăng toyota xe |  | Cái | 4 |  |  | 1350000 | 1080000 | 4320000 | 1080000
576 | Củ đề (khởi động) động cơ |  | Bộ | 1 |  |  | 6500000 | 5200000 | 5200000 | 5200000
577 | Ống đồng 6mm; 8mm (25 m/loại) |  | Mét | 50 |  |  | 73000 | 58400 | 2920000 | 58400
578 | Ống cao su thủy lực 6mm, 8mm (20 m/loại) |  | Mét | 40 |  |  | 81000 | 64800 | 2592000 | 64800
579 | Bột xoáy xúp páp, cốt máy |  | Hộp | 8 |  |  | 151000 | 120800 | 966400 | 120800
580 | Bình ắc quy nước ĐN |  | Cái | 1 |  |  | 1750000 | 1650000 | 1650000 | 1400000
581 | Hộp đựng đồ nghề 2 ngăn 18" hiệu Asaki AK-9956 |  | Hộp | 6 |  |  | 795000 | 636000 | 3816000 | 636000
582 | Kìm tháo xéc măng |  | Bộ | 10 |  |  | 1430000 | 1144000 | 11440000 | 1144000
583 | Cảo supap |  | cái | 2 |  |  | 2250000 | 1800000 | 3600000 | 1800000
584 | Bộ dụng cụ uốn ống đồng |  | Bộ | 5 |  |  | 3250000 | 2600000 | 13000000 | 2600000
585 | Bộ kìm bấm cos ống dầu thủy lực |  | Bộ | 2 |  |  | 1850000 | 1480000 | 2960000 | 1480000
586 | Thiết bị kiểm tra dầu thắng |  | Bộ | 5 |  |  | 630000 | 504000 | 2520000 | 504000
587 | Bộ dụng cụ thay, xả gió dầu phanh |  | Bộ | 3 |  |  | 2700000 | 2160000 | 6480000 | 2160000
588 | Cưa thép cầm tay |  | Cái | 20 |  |  | 165000 | 132000 | 2640000 | 132000
589 | Dũa thép cầm tay dẹp |  | Cái | 20 |  |  | 105000 | 84000 | 1680000 | 84000
590 | Bộ cảo puly trục khuỷu |  | Bộ | 2 |  |  | 530000 | 424000 | 848000 | 424000
591 | Bộ dụng cụ cạo sủi gioăng bề mặt động cơ |  | Bộ | 3 |  |  | 355000 | 284000 | 852000 | 284000
592 | Bộ đo áp suất buồng đốt động cơ |  | Bộ | 2 |  |  | 1275000 | 1020000 | 2040000 | 1020000
593 | Bộ cảo mở lọc nhớt, lọc xăng, lọc dầu |  | Bộ | 3 |  |  | 1350000 | 1080000 | 3240000 | 1080000
594 | Bộ dụng cụ tháo lắp xúp páp |  | Bộ | 2 |  |  | 5850000 | 4680000 | 9360000 | 4680000
595 | Búa cao su đen cán nhựa 440g |  | Cái | 10 |  |  | 68000 | 54400 | 544000 | 54400
596 | Búa lục giác |  | Cái | 5 |  |  | 125000 | 100000 | 500000 | 100000
597 | Thước căn lá dải đo 0.05 - 3 mm |  | Cái | 10 |  |  | 335000 | 268000 | 2680000 | 268000
598 | Giấy nhám (loại P150, P180, P200, P220) (50 tờ/loại) |  | Tờ | 200 |  |  | 8000 | 6400 | 1280000 | 6400
599 | Bình xịt RP7 |  | Bình | 100 |  |  | 173000 | 70000 | 7000000 | 138400
600 | Chai vệ sinh phanh và tang bua phanh |  | Bình | 20 |  |  | 125000 | 100000 | 2000000 | 100000
601 | Bình tra nhớt |  | Bình | 10 |  |  | 45000 | 36000 | 360000 | 36000
602 | Dầu bôi trơn đa năng |  | Chai | 30 |  |  | 155000 | 124000 | 3720000 | 124000
603 | Dầu tưới nguội |  | Lít | 300 |  |  | 72000 | 57600 | 17280000 | 57600
604 | Giẻ lau |  | Kg | 430 |  |  | 22000 | 17600 | 7568000 | 17600
605 | Chổi đót |  | Cái | 150 |  |  | 55000 | 44000 | 6600000 | 44000
606 | Chổi cọng dừa |  | Cái | 50 |  |  | 85000 | 60000 | 3000000 | 68000
607 | Xà bông |  | Kg | 50 |  |  | 62000 | 49600 | 2480000 | 49600
608 | Bộ lau sàn nhà |  | Cái | 10 |  |  | 315000 | 252000 | 2520000 | 252000
609 | Mỡ bò |  | Kg | 22 |  |  | 125000 | 100000 | 2200000 | 100000
610 | Mở bò chịu nhiệt (0,5kg/hộp) |  | Hộp | 15 |  |  | 185000 | 90000 | 1350000 | 148000
611 | Nước làm mát động cơ |  | Bình | 4 |  |  | 153000 | 122400 | 489600 | 122400
612 | Dầu trợ lực lái |  | Bình | 3 |  |  | 255000 | 204000 | 612000 | 204000
613 | Dầu thắng DOT 4 |  | Bình | 38 |  |  | 235000 | 235000 | 8930000 | 188000
614 | Dầu diesel |  | Lít | 400 |  |  | 22000 | 22000 | 8800000 | 17600
615 | Xăng A95 |  | Lít | 300 |  |  | 25000 | 25000 | 7500000 | 20000
616 | Nhớt máy |  | Lít | 20 |  |  | 135000 | 135000 | 2700000 | 108000
617 | Nhớt |  | Lít | 20 |  |  | 175000 | 140000 | 2800000 | 140000
3197470640